## 固定资产
2025年固定资产盘点表
序号 | 资产名称 | 入账日期 | 资产数量 | 资产原值 | 品牌型号 | 计量单位 | 盘点数量 | 存放地点及位号 | 使用人/责任人 | 资产状态 | 责任部门 | 盘点人 | 盘点日期 | 报废原因 | 备注
1 | 水处理双级活推料离心机 | 2025-10-27 | 1 | 143362.83 | HR500-III
2 | 叠螺式污泥脱水机 | 2025-10-27 | 1 | 262212.39 | 螺旋推进挤压式，配备自动加药系统
3 | 安全监控系统 | 2025-08-01 | 1 | 522123.88
4 | 智能马费炉 | 2025-06-20 | 1 | 17610.62
5 | 锅炉检修升降平台 | 2025-05-27 | 1 | 155752.21
6 | 电脑 | 2025-04-29 | 1 | 3663.37 | 联想小新i5-12400 16G 1TSSD 24寸
7 | 电脑 | 2025-04-29 | 1 | 3663.37 | 联想小新i5-12400 16G 1TSSD 24寸
8 | 电脑 | 2025-04-29 | 1 | 3663.37 | 联想小新i5-12400 16G 1TSSD 24寸
9 | 电脑 | 2025-04-29 | 1 | 3663.36 | 联想小新i5-12400 16G 1TSSD 24寸
10 | 打印机 | 2025-04-29 | 1 | 13861.39 | 京瓷3206彩色复印机
11 | 电视 | 2025-04-01 | 1 | 4980 | 海信电视 85D3KD
12 | 电视 | 2025-04-01 | 1 | 4980 | 海信电视 85D3KD
13 | 电视 | 2025-04-01 | 1 | 4980 | 海信电视 85D3KD
14 | 电视 | 2025-04-01 | 1 | 4980 | 海信电视 85D3KD
15 | 电视 | 2025-04-01 | 1 | 4980 | 海信电视 85D3KD
16 | 沉清池1加酸泵 | 2025-02-27 | 1 | 6065.49
17 | 沉清池1加酸泵 | 2025-02-27 | 1 | 6065.49
18 | 沉清池2加酸泵 | 2025-02-01 | 1 | 6065.49
19 | 沉清池2加酸泵 | 2025-02-01 | 1 | 6065.49
20 | 沉清池2加酸泵 | 2025-02-01 | 1 | 6065.49
21 | 超滤反洗加酸泵 | 2025-02-01 | 1 | 5901.77 | GL0500PQ1MNN 流量：500L/H 5Bar PVC 0.25KW
22 | 超滤反洗加酸泵 | 2025-02-01 | 1 | 5901.77 | GL0500PQ1MNN 流量：500L/H 5Bar PVC 0.25KW
23 | 浓水RO加酸泵 | 2025-02-01 | 1 | 7071.68 | C116-368NI 9.5L/H 10.3Bar PVC
24 | 浓水RO加酸泵 | 2025-02-01 | 1 | 7071.68 | C116-368NI 9.5L/H 10.3Bar PVC
25 | 浓水RO加酸泵 | 2025-02-01 | 1 | 7071.68 | C116-368NI 9.5L/H 10.3Bar PVC
26 | RO加酸泵 | 2025-02-01 | 1 | 3091.15 | GL0025PL1MNN 流量：25L/H 12Bar 0.25KW PVC
27 | RO加酸泵 | 2025-02-01 | 1 | 3091.15 | GL0025PL1MNN 流量：25L/H 12Bar 0.25KW PVC
28 | RO加酸泵 | 2025-02-01 | 1 | 3091.15 | GL0025PL1MNN 流量：25L/H 12Bar 0.25KW PVC
29 | 气囊式脉冲阻尼器 | 2025-02-01 | 1 | 420.35 | LGMQ-0.35 DN15 内螺纹连接 304
30 | 气囊式脉冲阻尼器 | 2025-02-01 | 1 | 420.35 | LGMQ-0.35 DN15 内螺纹连接 304
31 | 气囊式脉冲阻尼器 | 2025-02-01 | 1 | 420.35 | LGMQ-0.35 DN15 内螺纹连接 304
32 | 气囊式脉冲阻尼器 | 2025-02-01 | 1 | 420.35 | LGMQ-0.35 DN15 内螺纹连接 304
33 | 气囊式脉冲阻尼器 | 2025-02-01 | 1 | 420.35 | LGMQ-0.35 DN15 内螺纹连接 304
34 | 气囊式脉冲阻尼器 | 2025-02-01 | 1 | 420.37 | LGMQ-0.35 DN15 内螺纹连接 304
35 | 膜片式脉冲阻尼器 | 2025-02-01 | 1 | 254.87 | LGMZ-0.6 DN15 内螺纹连接 UPVC
36 | 膜片式脉冲阻尼器 | 2025-02-01 | 1 | 254.87 | LGMZ-0.6 DN15 内螺纹连接 UPVC
37 | 膜片式脉冲阻尼器 | 2025-02-01 | 1 | 254.87 | LGMZ-0.6 DN15 内螺纹连接 UPVC
38 | 膜片式脉冲阻尼器 | 2025-02-01 | 1 | 254.86 | LGMZ-0.6 DN15 内螺纹连接 UPVC
39 | 土地使用权1 | 2025-02-01 | 1 | 1563600 | 14047.73平米土地
40 | 土地使用权2 | 2025-02-01 | 1 | 4829665 | 46399.1平米土地
41 | 土地使用权3 | 2025-02-01 | 1 | 5730060 | 55073.98平米土地
42 | 土地使用权4 | 2025-02-01 | 1 | 19230452.71 | 199996.4平米土地
43 | OA、ERP系统 | 2025-02-01 | 1 | 161538.46
44 | 管壳外冷-绝热复合式固定床催化反应器 | 2025-02-01 | 1 | 1580000 | ZL03 2 31767.0
45 | 低温甲醇洗脱硫脱碳工艺包（PDP） | 2025-02-01 | 1 | 2670000 | PDP执行中石化SHSG-052-2003
46 | 硫回收专有技术使用许可、服务 | 2025-02-01 | 1 | 3600000 | 工艺包（PDP）
47 | 多原料浆气化 | 2025-02-01 | 1 | 9620000 | 工艺包（PDP）
48 | 一种用于低压、低浓度含硫气体中的硫回收装置 | 2025-02-01 | 1 | 9261.14 | 2015103997204
49 | 硫回收装置以及利用上述装置进行硫回收的工艺 | 2025-02-01 | 1 | 9788.63 | 2014104948959
50 | 一种适用于CO变换装置的热氮气置换 | 2025-02-01 | 1 | 8755.43 | 2011103740165
51 | 消除煤气化工艺中的锁斗排渣系统振动的方法 | 2025-02-01 | 1 | 8841.97 | 2010105493473
52 | 水权转让费 | 2025-02-01 | 1 | 32760000 | 特许权（使用权）
53 | 打印机 | 2024-11-18 | 1 | 7522.12
54 | 扫描仪 | 2024-11-18 | 1 | 3097.35
55 | 华为办公台式电脑 | 2024-11-01 | 1 | 5113.27
56 | 笔记本电脑 | 2024-11-01 | 1 | 6547.79
57 | 定硫仪 | 2024-11-01 | 1 | 56637.17
58 | 气相色谱仪 | 2024-11-01 | 1 | 69026.55
59 | 破碎缩分机 | 2024-10-01 | 1 | 16814.16 | 仪器及配件需符合GB/T474-2008《煤样》
60 | 微量水分测定仪 | 2024-10-01 | 1 | 13716.81
61 | 防爆空调 | 2024-05-31 | 1 | 18672.57
62 | 空调 | 2024-05-31 | 1 | 33628.32 | 5P柜式
63 | 压面机 | 2024-05-30 | 1 | 2300
64 | 轿车 | 2024-04-26 | 1 | 311504.42 | 大众汽车
65 | 装车泵 | 2024-03-29 | 1 | 191150.44 | HIMC100-65-200L
66 | 废水换热器 | 2024-01-01 | 1 | 394460.18 | BE61000-0.5
67 | 煤浆给料车间 | 2023-12-31 | 1 | 3516354.11 | 钢筋混凝土结构
68 | 煤浆制备车间 | 2023-12-31 | 1 | 19627165 | 钢筋混凝土结构
69 | 脱硫脱碳车间 | 2023-12-31 | 1 | 10418552.05 | 钢筋混凝土结构
70 | 甲醇合成车间 | 2023-12-31 | 1 | 317856.47 | 钢筋混凝土结构
71 | 泵房（含分子筛） | 2023-12-31 | 1 | 1887029.12 | 钢筋混凝土结构
72 | 压缩机厂房 | 2023-12-31 | 1 | 14306075.67 | 钢筋混凝土结构
73 | 气化厂房 | 2023-12-31 | 1 | 36733842.03 | 钢筋混凝土结构
74 | 318变电所 | 2023-12-31 | 1 | 3339024.61 | 钢筋混凝土结构
75 | 工艺除氧槽车间 | 2023-12-31 | 1 | 1328655.17 | 钢筋混凝土结构
76 | 合成气压缩车间 | 2023-12-31 | 1 | 12620715.17 | 钢筋混凝土结构
77 | 变换车间 | 2023-12-31 | 1 | 6402123.81 | 钢筋混凝土结构
78 | 硫回收车间 | 2023-12-31 | 1 | 3411621.64 | 钢筋混凝土结构
79 | 机柜间 | 2023-12-31 | 1 | 136475.91 | 钢筋混凝土结构
80 | 215空压站 | 2023-12-31 | 1 | 651003.7 | 钢筋混凝土结构
81 | 314空分变电所 | 2023-12-31 | 1 | 1071092.91 | 钢筋混泥土结构
82 | 空分分析小屋 | 2023-12-31 | 1 | 81885.54 | 钢筋混泥土结构
83 | 311变电所 | 2023-12-31 | 1 | 2913643.17 | 钢筋混泥土结构
84 | 317变电所 | 2023-12-31 | 1 | 550904.09 | 钢筋混泥土结构
85 | 硫铵车间 | 2023-12-31 | 1 | 3478702.55 | 钢筋混泥土结构
86 | 脱硝及引风机室 | 2023-12-31 | 1 | 2676457.6 | 钢筋混泥土结构
87 | 高压变频室 | 2023-12-31 | 1 | 561107.03 | 钢筋混泥土结构
88 | 锅炉房本体 | 2023-12-31 | 1 | 32599357.24 | 钢筋混泥土结构
89 | 综合仓库 | 2023-12-31 | 1 | 3784936.73 | 钢结构
90 | 化学品库 | 2023-12-31 | 1 | 3302349.75 | 钢结构
91 | 机修仪修车间 | 2023-12-31 | 1 | 4817210.84 | 钢结构
92 | 中央控制室 | 2023-12-31 | 1 | 7818982.58 | 混凝土框架结构
93 | 中央化验室 | 2023-12-31 | 1 | 3725792.17 | 混凝土框架结构
94 | 地磅房 | 2023-12-31 | 1 | 955331.32 | 砖混结构
95 | 除氧煤仓间 | 2023-12-31 | 1 | 7521112.31 | 钢筋混凝土结构
96 | 锅炉运转平台 | 2023-12-31 | 1 | 1504920.61 | 钢筋混凝土结构
97 | 配电室 | 2023-12-31 | 1 | 596659.44 | 钢筋混凝土结构
98 | 泵房 | 2023-12-31 | 1 | 1014120.64 | 钢筋混凝土结构
99 | 主泵房 | 2023-12-31 | 1 | 282248.92 | 框架
100 | 加药间 | 2023-12-31 | 1 | 297248.72 | 框架
101 | 臭氧制备间 | 2023-12-31 | 1 | 84864.25 | 框架
102 | 回用水膜车间(二层） | 2023-12-31 | 1 | 821082.99 | 框架
103 | 配电室、控制室 | 2023-12-31 | 1 | 183578.53 | 框架
104 | 石灰料仓间 | 2023-12-31 | 1 | 271347.96 | 框架
105 | 污泥脱水机房加药间 | 2023-12-31 | 1 | 295440.66 | 框架
106 | 钢结构厂房 | 2023-12-31 | 517 | 744721.76 | 碳钢
107 | 生产指挥中心（办公楼） | 2023-12-31 | 1 | 11500412.44 | 混凝土框架结构
108 | 倒班宿舍楼 | 2023-12-31 | 1 | 14732947.78 | 混凝土框架结构
109 | 食堂 | 2023-12-31 | 1 | 5495274.15 | 混凝土框架结构
110 | 公司大门及门卫 | 2023-12-31 | 1 | 597361.48 | 砖混结构
111 | 直流屏 | 2023-12-31 | 1 | 180029.77 | JD-3200-0.85
112 | 直流屏 | 2023-12-31 | 1 | 180029.77 | JD-3200-0.85
113 | 直流屏 | 2023-12-31 | 1 | 180029.77 | JD-3200-0.85
114 | 直流屏 | 2023-12-31 | 1 | 180029.77 | JD-3200-0.85
115 | 检修电源箱1个 | 2023-12-31 | 1 | 5751.04 | 380V六路220V
116 | 温控箱 | 2023-12-31 | 1 | 5863.79 | KQK-T-3HN-0.55
117 | 控制柜 | 2023-12-31 | 1 | 5863.81 | KQL25-115-0.55-2
118 | 立式管道泵 | 2023-12-31 | 1 | 2931.9 | JD-3200-0.85
119 | 立式管道泵 | 2023-12-31 | 1 | 2931.9 | JD-3200-0.85
120 | 立式管道泵 | 2023-12-31 | 1 | 2931.89 | JD-3200-0.85
121 | 非金属补偿器 | 2023-12-31 | 1 | 15336.08 | JD-3200-0.85
122 | 非金属补偿器 | 2023-12-31 | 1 | 15336.08 | JD-3200-0.85
123 | 非金属补偿器 | 2023-12-31 | 1 | 15336.08 | JD-3200-0.85
124 | 非金属补偿器 | 2023-12-31 | 1 | 15336.06 | JD-3200-0.85
125 | 非金属补偿器 | 2023-12-31 | 1 | 9021.22 | DN800
126 | 非金属补偿器 | 2023-12-31 | 1 | 9021.22 | DN800
127 | 非金属补偿器 | 2023-12-31 | 1 | 9021.22 | DN800
128 | 非金属补偿器 | 2023-12-31 | 1 | 9021.22 | DN800
129 | 非金属补偿器 | 2023-12-31 | 1 | 9021.22 | DN800
130 | 非金属补偿器 | 2023-12-31 | 1 | 9021.22 | DN800
131 | 非金属补偿器 | 2023-12-31 | 1 | 9021.22 | DN800
132 | 非金属补偿器 | 2023-12-31 | 1 | 9021.24 | DN800
133 | 金属补偿器 | 2023-12-31 | 1 | 33829.58 | JD-3200-0.85
134 | 溢流阀控制柜 | 2023-12-31 | 1 | 67659.18 | 单接地(故障关合接地开关NGES1-II)×4
135 | 隔离开关 | 2023-12-31 | 1 | 76573.67 | 不接地（检修用接地开关NGES1-I）×12
136 | 隔离开关 | 2023-12-31 | 1 | 76573.66 | 不接地（检修用接地开关NGES1-I）×12
137 | 隔离开关 | 2023-12-31 | 1 | 73789.18 | 双接地(直角型隔离开关NGDS1-I)×12
138 | 隔离开关 | 2023-12-31 | 1 | 73789.17 | 双接地(直角型隔离开关NGDS1-I)×12
139 | 隔离开关 | 2023-12-31 | 1 | 80750.42 | LW30-126(NGCB-I)×5
140 | 隔离开关 | 2023-12-31 | 1 | 80750.41 | LW30-126(NGCB-I)×5
141 | SF6断路器 | 2023-12-31 | 1 | 327178.37 | ZF21-126
142 | SF6断路器 | 2023-12-31 | 1 | 327178.37 | ZF21-126
143 | 电力变压器（中性点成套设备） | 2023-12-31 | 1 | 69612.43 | SZ11-31500-110
144 | 电力变压器（中性点成套设备） | 2023-12-31 | 1 | 69612.44 | SZ11-31500-110
145 | 光传输设备（光端机） | 2023-12-31 | 1 | 584744.35 | KT-C120D
146 | PCM设备 | 2023-12-31 | 1 | 83534.92 | JD-3200-0.85
147 | PCM设备 | 2023-12-31 | 1 | 83534.91 | JD-3200-0.85
148 | 光输音配线架 | 2023-12-31 | 1 | 208837.26 | 48V-3×20A 12V-100（ZLPM）
149 | 通讯电源 | 2023-12-31 | 1 | 271488.46 | Ipacs-5000（iPACS-5000）
150 | 综合自动化系统 | 2023-12-31 | 1 | 2418335.42 | 进线柜（10kV进线柜KYN2）×2
151 | 高压开关柜 | 2023-12-31 | 1 | 192130.28 | 接地变(ZDBT-G-10.5-15-50-J-150)×2
152 | 高压开关柜 | 2023-12-31 | 1 | 192130.28 | 接地变(ZDBT-G-10.5-15-50-J-150)×2
153 | 高压开关柜 | 2023-12-31 | 1 | 192130.28 | 接地变出线柜(KYN2)×2
154 | 高压开关柜 | 2023-12-31 | 1 | 192130.28 | 接地变出线柜(KYN2)×2
155 | 高压开关柜 | 2023-12-31 | 1 | 192130.28 | 母线隔离(母联断路器KYN28)×1
156 | 高压开关柜 | 2023-12-31 | 1 | 192130.28 | 母线隔离(母联断路器KYN28)×1
157 | 高压开关柜 | 2023-12-31 | 1 | 62651.2 | 出线柜(KYN2)×18
158 | 高压开关柜 | 2023-12-31 | 1 | 183776.8 | 电容器出线柜(KYN28)×2
159 | 高压开关柜 | 2023-12-31 | 1 | 192130.28 | 电容器（BTBB)×2
160 | 高压开关柜 | 2023-12-31 | 1 | 192130.28 | 电容器（BTBB)×2
161 | 301变电站设备 | 2023-12-31 | 1 | 434381.49 | TYD-110
162 | 301变电站设备 | 2023-12-31 | 1 | 434381.5 | TYD-110
163 | 电容式电压互感感器 | 2023-12-31 | 1 | 93840.35 | LB-I-1000 600
164 | 电容式电压互感感器 | 2023-12-31 | 1 | 93840.35 | LB-I-1000 600
165 | 电流互感器 | 2023-12-31 | 1 | 52649.55 | JD-3200-0.85
166 | 电流互感器 | 2023-12-31 | 1 | 52649.55 | JD-3200-0.85
167 | 电流互感器 | 2023-12-31 | 1 | 52649.55 | JD-3200-0.85
168 | 电流互感器 | 2023-12-31 | 1 | 52649.55 | JD-3200-0.85
169 | 电流互感器 | 2023-12-31 | 1 | 52649.55 | JD-3200-0.85
170 | 电流互感器 | 2023-12-31 | 1 | 52649.56 | JD-3200-0.85
171 | 桥架 | 2023-12-31 | 1 | 3975608.65 | JD-3200-0.85
172 | 照明灯具 | 2023-12-31 | 1 | 1662617.51 | JD-3200-0.85
173 | 全厂外线照明灯 | 2023-12-31 | 1 | 254934.69 | JD-3200-0.85
174 | 照明灯具 | 2023-12-31 | 1 | 258110.24 | FCJ900Q
175 | 柴油发电机组 | 2023-12-31 | 1 | 1219252.8 | JD-3200-0.85
176 | 110kw接口器、转换板 | 2023-12-31 | 1 | 46553.28 | JD-3200-0.85
177 | 防爆接线配电箱 | 2023-12-31 | 1 | 2697.6 | JL-25A
178 | 防爆接线配电箱 | 2023-12-31 | 1 | 2697.6 | JL-25A
179 | 防爆接线配电箱 | 2023-12-31 | 1 | 2697.6 | JL-25A
180 | 防爆接线配电箱 | 2023-12-31 | 1 | 2697.6 | JL-25A
181 | 防爆接线配电箱 | 2023-12-31 | 1 | 2697.6 | JL-25A
182 | 防爆接线配电箱 | 2023-12-31 | 1 | 2697.6 | JL-25A
183 | 防爆接线配电箱 | 2023-12-31 | 1 | 2697.6 | JL-25A
184 | 防爆接线配电箱 | 2023-12-31 | 1 | 2697.6 | JL-25A
185 | 防爆接线配电箱 | 2023-12-31 | 1 | 2697.6 | JL-25A
186 | 防爆接线配电箱 | 2023-12-31 | 1 | 2697.6 | JL-25A
187 | 防爆接线配电箱 | 2023-12-31 | 1 | 2697.6 | JL-25A
188 | 防爆接线配电箱 | 2023-12-31 | 1 | 2697.6 | JL-25A
189 | 防爆接线配电箱 | 2023-12-31 | 1 | 2697.6 | JL-25A
190 | 防爆接线配电箱 | 2023-12-31 | 1 | 2697.6 | JL-25A
191 | 防爆接线配电箱 | 2023-12-31 | 1 | 2697.6 | JL-25A
192 | 防爆接线配电箱 | 2023-12-31 | 1 | 2697.6 | JL-25A
193 | 防爆接线配电箱 | 2023-12-31 | 1 | 2697.6 | JL-25A
194 | 防爆接线配电箱 | 2023-12-31 | 1 | 2697.6 | JL-25A
195 | 防爆接线配电箱 | 2023-12-31 | 1 | 2697.6 | JL-25A
196 | 防爆接线配电箱 | 2023-12-31 | 1 | 2697.6 | JL-25A
197 | 防爆接线配电箱 | 2023-12-31 | 1 | 2697.6 | JL-25A
198 | 防爆接线配电箱 | 2023-12-31 | 1 | 2697.6 | JL-25A
199 | 防爆接线配电箱 | 2023-12-31 | 1 | 2697.6 | JL-25A
200 | 防爆接线配电箱 | 2023-12-31 | 1 | 2697.6 | JL-25A
201 | 防爆接线配电箱 | 2023-12-31 | 1 | 2697.6 | JL-25A
202 | 防爆接线配电箱 | 2023-12-31 | 1 | 2697.6 | JL-25A
203 | 防爆接线配电箱 | 2023-12-31 | 1 | 2697.6 | JL-25A
204 | 防爆接线配电箱 | 2023-12-31 | 1 | 2697.6 | JL-25A
205 | 防爆接线配电箱 | 2023-12-31 | 1 | 2697.6 | JL-25A
206 | 防爆接线配电箱 | 2023-12-31 | 1 | 2697.6 | JL-25A
207 | 防爆接线配电箱 | 2023-12-31 | 1 | 2697.6 | JL-25A
208 | 防爆接线配电箱 | 2023-12-31 | 1 | 2697.6 | JL-25A
209 | 防爆接线配电箱 | 2023-12-31 | 1 | 2697.6 | JL-25A
210 | 防爆接线配电箱 | 2023-12-31 | 1 | 2697.6 | JL-25A
211 | 防爆接线配电箱 | 2023-12-31 | 1 | 2697.6 | JL-25A
212 | 防爆接线配电箱 | 2023-12-31 | 1 | 2697.6 | JL-25A
213 | 防爆接线配电箱 | 2023-12-31 | 1 | 2697.6 | JL-25A
214 | 防爆接线配电箱 | 2023-12-31 | 1 | 2697.6 | JL-25A
215 | 防爆接线配电箱 | 2023-12-31 | 1 | 2697.6 | JL-25A
216 | 防爆接线配电箱 | 2023-12-31 | 1 | 2697.6 | JL-25A
217 | 防爆接线配电箱 | 2023-12-31 | 1 | 2697.6 | JL-25A
218 | 防爆接线配电箱 | 2023-12-31 | 1 | 2697.6 | JL-25A
219 | 防爆接线配电箱 | 2023-12-31 | 1 | 2697.6 | JL-25A
220 | 防爆接线配电箱 | 2023-12-31 | 1 | 2697.6 | JL-25A
221 | 防爆接线配电箱 | 2023-12-31 | 1 | 2697.6 | JL-25A
222 | 防爆接线配电箱 | 2023-12-31 | 1 | 2697.6 | JL-25A
223 | 防爆接线配电箱 | 2023-12-31 | 1 | 2697.6 | JL-25A
224 | 防爆接线配电箱 | 2023-12-31 | 1 | 2697.6 | JL-25A
225 | 防爆接线配电箱 | 2023-12-31 | 1 | 2697.6 | JL-25A
226 | 防爆接线配电箱 | 2023-12-31 | 1 | 2697.6 | JL-25A
227 | 防爆接线配电箱 | 2023-12-31 | 1 | 2697.6 | JL-25A
228 | 防爆接线配电箱 | 2023-12-31 | 1 | 2697.6 | JL-25A
229 | 防爆接线配电箱 | 2023-12-31 | 1 | 2697.6 | JL-25A
230 | 防爆接线配电箱 | 2023-12-31 | 1 | 2697.6 | JL-25A
231 | 防爆接线配电箱 | 2023-12-31 | 1 | 2697.6 | JL-25A
232 | 防爆接线配电箱 | 2023-12-31 | 1 | 2697.6 | JL-25A
233 | 防爆接线配电箱 | 2023-12-31 | 1 | 2697.6 | JL-25A
234 | 防爆接线配电箱 | 2023-12-31 | 1 | 2697.6 | JL-25A
235 | 防爆接线配电箱 | 2023-12-31 | 1 | 2697.6 | JL-25A
236 | 防爆接线配电箱 | 2023-12-31 | 1 | 2697.6 | JL-25A
237 | 防爆接线配电箱 | 2023-12-31 | 1 | 2697.6 | JL-25A
238 | 防爆接线配电箱 | 2023-12-31 | 1 | 2697.6 | JL-25A
239 | 防爆接线配电箱 | 2023-12-31 | 1 | 2697.6 | JL-25A
240 | 防爆接线配电箱 | 2023-12-31 | 1 | 2697.6 | JL-25A
241 | 防爆接线配电箱 | 2023-12-31 | 1 | 2697.6 | JL-25A
242 | 防爆接线配电箱 | 2023-12-31 | 1 | 2697.6 | JL-25A
243 | 防爆接线配电箱 | 2023-12-31 | 1 | 2697.6 | JL-25A
244 | 防爆接线配电箱 | 2023-12-31 | 1 | 2697.6 | JL-25A
245 | 防爆接线配电箱 | 2023-12-31 | 1 | 2697.6 | JL-25A
246 | 防爆接线配电箱 | 2023-12-31 | 1 | 2697.6 | JL-25A
247 | 防爆接线配电箱 | 2023-12-31 | 1 | 2697.6 | JL-25A
248 | 防爆接线配电箱 | 2023-12-31 | 1 | 2697.6 | JL-25A
249 | 防爆接线配电箱 | 2023-12-31 | 1 | 2697.6 | JL-25A
250 | 防爆接线配电箱 | 2023-12-31 | 1 | 2697.6 | JL-25A
251 | 防爆接线配电箱 | 2023-12-31 | 1 | 2697.6 | JL-25A
252 | 防爆接线配电箱 | 2023-12-31 | 1 | 2697.6 | JL-25A
253 | 防爆接线配电箱 | 2023-12-31 | 1 | 2697.6 | JL-25A
254 | 防爆接线配电箱 | 2023-12-31 | 1 | 2697.6 | JL-25A
255 | 防爆接线配电箱 | 2023-12-31 | 1 | 2697.6 | JL-25A
256 | 防爆接线配电箱 | 2023-12-31 | 1 | 2697.6 | JL-25A
257 | 防爆接线配电箱 | 2023-12-31 | 1 | 2697.6 | JL-25A
258 | 防爆接线配电箱 | 2023-12-31 | 1 | 2697.6 | JL-25A
259 | 防爆接线配电箱 | 2023-12-31 | 1 | 2697.6 | JL-25A
260 | 防爆接线配电箱 | 2023-12-31 | 1 | 2697.6 | JL-25A
261 | 防爆接线配电箱 | 2023-12-31 | 1 | 2697.6 | JL-25A
262 | 防爆接线配电箱 | 2023-12-31 | 1 | 2697.6 | JL-25A
263 | 防爆接线配电箱 | 2023-12-31 | 1 | 2697.6 | JL-25A
264 | 防爆接线配电箱 | 2023-12-31 | 1 | 2697.6 | JL-25A
265 | 防爆接线配电箱 | 2023-12-31 | 1 | 2697.6 | JL-25A
266 | 防爆接线配电箱 | 2023-12-31 | 1 | 2697.6 | JL-25A
267 | 防爆接线配电箱 | 2023-12-31 | 1 | 2697.6 | JL-25A
268 | 防爆接线配电箱 | 2023-12-31 | 1 | 2697.6 | JL-25A
269 | 防爆接线配电箱 | 2023-12-31 | 1 | 2697.6 | JL-25A
270 | 防爆接线配电箱 | 2023-12-31 | 1 | 2697.6 | JL-25A
271 | 防爆接线配电箱 | 2023-12-31 | 1 | 2697.6 | JL-25A
272 | 防爆接线配电箱 | 2023-12-31 | 1 | 2697.6 | JL-25A
273 | 防爆接线配电箱 | 2023-12-31 | 1 | 2697.6 | JL-25A
274 | 防爆接线配电箱 | 2023-12-31 | 1 | 2697.6 | JL-25A
275 | 防爆接线配电箱 | 2023-12-31 | 1 | 2697.6 | JL-25A
276 | 防爆接线配电箱 | 2023-12-31 | 1 | 2697.6 | JL-25A
277 | 防爆接线配电箱 | 2023-12-31 | 1 | 2697.6 | JL-25A
278 | 防爆接线配电箱 | 2023-12-31 | 1 | 2697.6 | JL-25A
279 | 防爆接线配电箱 | 2023-12-31 | 1 | 2697.6 | JL-25A
280 | 防爆接线配电箱 | 2023-12-31 | 1 | 2697.6 | JL-25A
281 | 防爆接线配电箱 | 2023-12-31 | 1 | 2697.6 | JL-25A
282 | 防爆接线配电箱 | 2023-12-31 | 1 | 2697.6 | JL-25A
283 | 防爆接线配电箱 | 2023-12-31 | 1 | 2697.6 | JL-25A
284 | 防爆接线配电箱 | 2023-12-31 | 1 | 2697.6 | JL-25A
285 | 防爆接线配电箱 | 2023-12-31 | 1 | 2697.6 | JL-25A
286 | 防爆接线配电箱 | 2023-12-31 | 1 | 2697.6 | JL-25A
287 | 防爆接线配电箱 | 2023-12-31 | 1 | 2697.6 | JL-25A
288 | 防爆接线配电箱 | 2023-12-31 | 1 | 2697.6 | JL-25A
289 | 防爆接线配电箱 | 2023-12-31 | 1 | 2697.6 | JL-25A
290 | 防爆接线配电箱 | 2023-12-31 | 1 | 2697.6 | JL-25A
291 | 防爆接线配电箱 | 2023-12-31 | 1 | 2697.6 | JL-25A
292 | 防爆接线配电箱 | 2023-12-31 | 1 | 2697.6 | JL-25A
293 | 防爆接线配电箱 | 2023-12-31 | 1 | 2697.6 | JL-25A
294 | 防爆接线配电箱 | 2023-12-31 | 1 | 2697.6 | JL-25A
295 | 防爆接线配电箱 | 2023-12-31 | 1 | 2697.6 | JL-25A
296 | 防爆接线配电箱 | 2023-12-31 | 1 | 2697.6 | JL-25A
297 | 防爆接线配电箱 | 2023-12-31 | 1 | 2697.6 | JL-25A
298 | 防爆接线配电箱 | 2023-12-31 | 1 | 2697.6 | JL-25A
299 | 防爆接线配电箱 | 2023-12-31 | 1 | 2697.6 | JL-25A
300 | 防爆接线配电箱 | 2023-12-31 | 1 | 2697.6 | JL-25A
301 | 防爆接线配电箱 | 2023-12-31 | 1 | 2697.6 | JL-25A
302 | 防爆接线配电箱 | 2023-12-31 | 1 | 2697.6 | JL-25A
303 | 防爆接线配电箱 | 2023-12-31 | 1 | 2697.6 | JL-25A
304 | 防爆接线配电箱 | 2023-12-31 | 1 | 2697.6 | JL-25A
305 | 防爆接线配电箱 | 2023-12-31 | 1 | 2697.6 | JL-25A
306 | 防爆接线配电箱 | 2023-12-31 | 1 | 2697.6 | JL-25A
307 | 防爆接线配电箱 | 2023-12-31 | 1 | 2697.6 | JL-25A
308 | 防爆接线配电箱 | 2023-12-31 | 1 | 2697.6 | JL-25A
309 | 防爆接线配电箱 | 2023-12-31 | 1 | 2697.6 | JL-25A
310 | 防爆接线配电箱 | 2023-12-31 | 1 | 2697.6 | JL-25A
311 | 防爆接线配电箱 | 2023-12-31 | 1 | 2697.6 | JL-25A
312 | 防爆接线配电箱 | 2023-12-31 | 1 | 2697.6 | JL-25A
313 | 防爆接线配电箱 | 2023-12-31 | 1 | 2697.6 | JL-25A
314 | 防爆接线配电箱 | 2023-12-31 | 1 | 2697.6 | JL-25A
315 | 防爆接线配电箱 | 2023-12-31 | 1 | 2697.6 | JL-25A
316 | 防爆接线配电箱 | 2023-12-31 | 1 | 2697.6 | JL-25A
317 | 防爆接线配电箱 | 2023-12-31 | 1 | 2697.6 | JL-25A
318 | 防爆接线配电箱 | 2023-12-31 | 1 | 2697.6 | JL-25A
319 | 防爆接线配电箱 | 2023-12-31 | 1 | 2697.6 | JL-25A
320 | 防爆接线配电箱 | 2023-12-31 | 1 | 2697.6 | JL-25A
321 | 防爆接线配电箱 | 2023-12-31 | 1 | 2697.6 | JL-25A
322 | 防爆接线配电箱 | 2023-12-31 | 1 | 2697.6 | JL-25A
323 | 防爆接线配电箱 | 2023-12-31 | 1 | 2697.6 | JL-25A
324 | 防爆接线配电箱 | 2023-12-31 | 1 | 2697.6 | JL-25A
325 | 防爆接线配电箱 | 2023-12-31 | 1 | 2697.6 | JL-25A
326 | 防爆接线配电箱 | 2023-12-31 | 1 | 2697.6 | JL-25A
327 | 防爆接线配电箱 | 2023-12-31 | 1 | 2697.6 | JL-25A
328 | 防爆接线配电箱 | 2023-12-31 | 1 | 2697.6 | JL-25A
329 | 防爆接线配电箱 | 2023-12-31 | 1 | 2697.6 | JL-25A
330 | 防爆接线配电箱 | 2023-12-31 | 1 | 2697.6 | JL-25A
331 | 防爆接线配电箱 | 2023-12-31 | 1 | 2697.6 | JL-25A
332 | 防爆接线配电箱 | 2023-12-31 | 1 | 2697.6 | JL-25A
333 | 防爆接线配电箱 | 2023-12-31 | 1 | 2697.6 | JL-25A
334 | 防爆接线配电箱 | 2023-12-31 | 1 | 2697.6 | JL-25A
335 | 防爆接线配电箱 | 2023-12-31 | 1 | 2697.6 | JL-25A
336 | 防爆接线配电箱 | 2023-12-31 | 1 | 2697.6 | JL-25A
337 | 防爆接线配电箱 | 2023-12-31 | 1 | 2697.6 | JL-25A
338 | 防爆接线配电箱 | 2023-12-31 | 1 | 2697.6 | JL-25A
339 | 防爆接线配电箱 | 2023-12-31 | 1 | 2697.6 | JL-25A
340 | 防爆接线配电箱 | 2023-12-31 | 1 | 2697.6 | JL-25A
341 | 防爆接线配电箱 | 2023-12-31 | 1 | 2697.6 | JL-25A
342 | 防爆接线配电箱 | 2023-12-31 | 1 | 2697.6 | JL-25A
343 | 防爆接线配电箱 | 2023-12-31 | 1 | 2697.6 | JL-25A
344 | 防爆接线配电箱 | 2023-12-31 | 1 | 2697.6 | JL-25A
345 | 防爆接线配电箱 | 2023-12-31 | 1 | 2697.6 | JL-25A
346 | 防爆接线配电箱 | 2023-12-31 | 1 | 2697.6 | JL-25A
347 | 防爆接线配电箱 | 2023-12-31 | 1 | 2697.6 | JL-25A
348 | 防爆接线配电箱 | 2023-12-31 | 1 | 2697.6 | JL-25A
349 | 防爆接线配电箱 | 2023-12-31 | 1 | 2697.6 | JL-25A
350 | 防爆接线配电箱 | 2023-12-31 | 1 | 2697.6 | JL-25A
351 | 防爆接线配电箱 | 2023-12-31 | 1 | 2697.6 | JL-25A
352 | 防爆接线配电箱 | 2023-12-31 | 1 | 2697.6 | JL-25A
353 | 防爆接线配电箱 | 2023-12-31 | 1 | 2697.6 | JL-25A
354 | 防爆接线配电箱 | 2023-12-31 | 1 | 2697.6 | JL-25A
355 | 防爆接线配电箱 | 2023-12-31 | 1 | 2697.6 | JL-25A
356 | 防爆接线配电箱 | 2023-12-31 | 1 | 2697.6 | JL-25A
357 | 防爆接线配电箱 | 2023-12-31 | 1 | 2697.6 | JL-25A
358 | 防爆接线配电箱 | 2023-12-31 | 1 | 2697.6 | JL-25A
359 | 防爆接线配电箱 | 2023-12-31 | 1 | 2697.6 | JL-25A
360 | 防爆接线配电箱 | 2023-12-31 | 1 | 2697.6 | JL-25A
361 | 防爆接线配电箱 | 2023-12-31 | 1 | 2697.6 | JL-25A
362 | 防爆接线配电箱 | 2023-12-31 | 1 | 2697.6 | JL-25A
363 | 防爆接线配电箱 | 2023-12-31 | 1 | 2697.6 | JL-25A
364 | 防爆接线配电箱 | 2023-12-31 | 1 | 2697.6 | JL-25A
365 | 防爆接线配电箱 | 2023-12-31 | 1 | 2697.6 | JL-25A
366 | 防爆接线配电箱 | 2023-12-31 | 1 | 2697.6 | JL-25A
367 | 防爆接线配电箱 | 2023-12-31 | 1 | 2697.6 | JL-25A
368 | 防爆接线配电箱 | 2023-12-31 | 1 | 2697.6 | JL-25A
369 | 防爆接线配电箱 | 2023-12-31 | 1 | 2697.6 | JL-25A
370 | 防爆接线配电箱 | 2023-12-31 | 1 | 2697.6 | JL-25A
371 | 防爆接线配电箱 | 2023-12-31 | 1 | 2697.6 | JL-25A
372 | 防爆接线配电箱 | 2023-12-31 | 1 | 2697.6 | JL-25A
373 | 防爆接线配电箱 | 2023-12-31 | 1 | 2697.6 | JL-25A
374 | 防爆接线配电箱 | 2023-12-31 | 1 | 2697.6 | JL-25A
375 | 防爆接线配电箱 | 2023-12-31 | 1 | 2697.6 | JL-25A
376 | 防爆接线配电箱 | 2023-12-31 | 1 | 2697.6 | JL-25A
377 | 防爆接线配电箱 | 2023-12-31 | 1 | 2697.6 | JL-25A
378 | 防爆接线配电箱 | 2023-12-31 | 1 | 2697.6 | JL-25A
379 | 防爆接线配电箱 | 2023-12-31 | 1 | 2697.6 | JL-25A
380 | 防爆接线配电箱 | 2023-12-31 | 1 | 2697.6 | JL-25A
381 | 防爆接线配电箱 | 2023-12-31 | 1 | 2697.6 | JL-25A
382 | 防爆接线配电箱 | 2023-12-31 | 1 | 2697.6 | JL-25A
383 | 防爆接线配电箱 | 2023-12-31 | 1 | 2697.6 | JL-25A
384 | 防爆接线配电箱 | 2023-12-31 | 1 | 2697.6 | JL-25A
385 | 防爆接线配电箱 | 2023-12-31 | 1 | 2697.6 | JL-25A
386 | 防爆接线配电箱 | 2023-12-31 | 1 | 2697.6 | JL-25A
387 | 防爆接线配电箱 | 2023-12-31 | 1 | 2697.6 | JL-25A
388 | 防爆接线配电箱 | 2023-12-31 | 1 | 2697.6 | JL-25A
389 | 防爆接线配电箱 | 2023-12-31 | 1 | 2697.6 | JL-25A
390 | 防爆接线配电箱 | 2023-12-31 | 1 | 2697.6 | JL-25A
391 | 防爆接线配电箱 | 2023-12-31 | 1 | 2697.6 | JL-25A
392 | 防爆接线配电箱 | 2023-12-31 | 1 | 2697.6 | JL-25A
393 | 防爆接线配电箱 | 2023-12-31 | 1 | 2697.6 | JL-25A
394 | 防爆接线配电箱 | 2023-12-31 | 1 | 2697.6 | JL-25A
395 | 防爆接线配电箱 | 2023-12-31 | 1 | 2697.6 | JL-25A
396 | 防爆接线配电箱 | 2023-12-31 | 1 | 2697.6 | JL-25A
397 | 防爆接线配电箱 | 2023-12-31 | 1 | 2697.6 | JL-25A
398 | 防爆接线配电箱 | 2023-12-31 | 1 | 2697.6 | JL-25A
399 | 防爆接线配电箱 | 2023-12-31 | 1 | 2697.6 | JL-25A
400 | 防爆接线配电箱 | 2023-12-31 | 1 | 2697.6 | JL-25A
401 | 防爆接线配电箱 | 2023-12-31 | 1 | 2697.6 | JL-25A
402 | 防爆接线配电箱 | 2023-12-31 | 1 | 2698.52 | JL-25A
403 | 电动滤油机 | 2023-12-31 | 1 | 4987.86 | WCB-75P
404 | 电动滤油机 | 2023-12-31 | 1 | 4987.85 | WCB-75P
405 | 手提电动油抽泵 | 2023-12-31 | 1 | 1773.46 | YB80
406 | 手提电动油抽泵 | 2023-12-31 | 1 | 1773.46 | YB80
407 | 手提电动油抽泵 | 2023-12-31 | 1 | 1773.46 | YB80
408 | 手提电动油抽泵 | 2023-12-31 | 1 | 1773.46 | YB80
409 | 手提电动油抽泵 | 2023-12-31 | 1 | 1773.45 | YB80
410 | 手摇抽油泵 | 2023-12-31 | 1 | 177.34 | TY-30
411 | 手摇抽油泵 | 2023-12-31 | 1 | 177.34 | TY-30
412 | 手摇抽油泵 | 2023-12-31 | 1 | 177.34 | TY-30
413 | 手摇抽油泵 | 2023-12-31 | 1 | 177.34 | TY-30
414 | 手摇抽油泵 | 2023-12-31 | 1 | 177.34 | TY-30
415 | 手摇抽油泵 | 2023-12-31 | 1 | 177.34 | TY-30
416 | 手摇抽油泵 | 2023-12-31 | 1 | 177.34 | TY-30
417 | 手摇抽油泵 | 2023-12-31 | 1 | 177.34 | TY-30
418 | 手摇抽油泵 | 2023-12-31 | 1 | 177.34 | TY-30
419 | 手摇抽油泵 | 2023-12-31 | 1 | 177.39 | TY-30
420 | 透平油真空滤油机 | 2023-12-31 | 1 | 32143.94 | DZE15-24-A00-W
421 | 电动装置 | 2023-12-31 | 1 | 7648.04 | DZE45-24-A00-W
422 | 电动装置 | 2023-12-31 | 1 | 7648.04 | DZE45-24-A00-W
423 | 电动装置 | 2023-12-31 | 1 | 7648.04 | DZE45-24-A00-W
424 | 电动装置 | 2023-12-31 | 1 | 7648.04 | DZE45-24-A00-W
425 | 电动装置 | 2023-12-31 | 1 | 7648.04 | DZE45-24-A00-W
426 | 电动装置 | 2023-12-31 | 1 | 7648.04 | DZE45-24-A00-W
427 | 电动装置 | 2023-12-31 | 1 | 7648.04 | DZE45-24-A00-W
428 | 电动装置 | 2023-12-31 | 1 | 8867.29 | DZE120-24-A00-WK
429 | 电动装置 | 2023-12-31 | 1 | 8867.29 | DZE120-24-A00-WK
430 | 电动装置 | 2023-12-31 | 1 | 8867.3 | DZE120-24-A00-WK
431 | 电动装置 | 2023-12-31 | 1 | 10973.28 | MNS
432 | 变频器柜 | 2023-12-31 | 1 | 13163.5 | BF2600-T8121×LED18
433 | 防爆LED日光灯 | 2023-12-31 | 1 | 626.25 | GF2100F-WF120-B1×LED120
434 | 防爆LED日光灯 | 2023-12-31 | 1 | 626.25 | GF2100F-WF120-B1×LED120
435 | 防爆LED日光灯 | 2023-12-31 | 1 | 626.25 | GF2100F-WF120-B1×LED120
436 | 防爆LED日光灯 | 2023-12-31 | 1 | 626.25 | GF2100F-WF120-B1×LED120
437 | 防爆LED日光灯 | 2023-12-31 | 1 | 626.25 | GF2100F-WF120-B1×LED120
438 | 防爆LED日光灯 | 2023-12-31 | 1 | 626.25 | GF2100F-WF120-B1×LED120
439 | 防爆LED日光灯 | 2023-12-31 | 1 | 626.25 | GF2100F-WF120-B1×LED120
440 | 防爆LED日光灯 | 2023-12-31 | 1 | 626.25 | GF2100F-WF120-B1×LED120
441 | 防爆LED日光灯 | 2023-12-31 | 1 | 626.25 | GF2100F-WF120-B1×LED120
442 | 防爆LED日光灯 | 2023-12-31 | 1 | 626.25 | GF2100F-WF120-B1×LED120
443 | 防爆LED日光灯 | 2023-12-31 | 1 | 626.25 | GF2100F-WF120-B1×LED120
444 | 防爆LED日光灯 | 2023-12-31 | 1 | 626.25 | GF2100F-WF120-B1×LED120
445 | 防爆LED日光灯 | 2023-12-31 | 1 | 626.25 | GF2100F-WF120-B1×LED120
446 | 防爆LED日光灯 | 2023-12-31 | 1 | 626.25 | GF2100F-WF120-B1×LED120
447 | 防爆LED日光灯 | 2023-12-31 | 1 | 626.25 | GF2100F-WF120-B1×LED120
448 | 防爆LED日光灯 | 2023-12-31 | 1 | 626.3 | GF2100F-WF120-B1×LED120
449 | 三防LED灯 | 2023-12-31 | 1 | 554.21 | DN80×920
450 | 三防LED灯 | 2023-12-31 | 1 | 554.21 | DN80×920
451 | 三防LED灯 | 2023-12-31 | 1 | 554.21 | DN80×920
452 | 三防LED灯 | 2023-12-31 | 1 | 554.21 | DN80×920
453 | 三防LED灯 | 2023-12-31 | 1 | 554.21 | DN80×920
454 | 三防LED灯 | 2023-12-31 | 1 | 554.18 | DN80×920
455 | 套筒补偿器 | 2023-12-31 | 1 | 1385.51 | 500Pa
456 | 套筒补偿器 | 2023-12-31 | 1 | 1385.51 | 500Pa
457 | 套筒补偿器 | 2023-12-31 | 1 | 1385.51 | 500Pa
458 | 套筒补偿器 | 2023-12-31 | 1 | 1385.52 | 500Pa
459 | U型液位压力计 | 2023-12-31 | 1 | 2863.4 | JD-3200-0.85
460 | U型液位压力计 | 2023-12-31 | 1 | 2863.4 | JD-3200-0.85
461 | U型液位压力计 | 2023-12-31 | 1 | 2863.4 | JD-3200-0.85
462 | U型液位压力计 | 2023-12-31 | 1 | 2863.4 | JD-3200-0.85
463 | U型液位压力计 | 2023-12-31 | 1 | 2863.4 | JD-3200-0.85
464 | U型液位压力计 | 2023-12-31 | 1 | 2863.39 | JD-3200-0.85
465 | 压力变送器 | 2023-12-31 | 1 | 399.02 | JD-3200-0.85
466 | 热电阻套管 | 2023-12-31 | 1 | 2032.09 | JD-3200-0.85
467 | 热电阻套管 | 2023-12-31 | 1 | 2032.09 | JD-3200-0.85
468 | 热电阻套管 | 2023-12-31 | 1 | 2032.09 | JD-3200-0.85
469 | 热电阻套管 | 2023-12-31 | 1 | 2032.09 | JD-3200-0.85
470 | 热电阻套管 | 2023-12-31 | 1 | 2032.09 | JD-3200-0.85
471 | 热电阻套管 | 2023-12-31 | 1 | 2032.08 | JD-3200-0.85
472 | 热电阻套管 | 2023-12-31 | 1 | 7249.02 | JD-3200-0.85
473 | 热电阻套管 | 2023-12-31 | 1 | 7249.01 | JD-3200-0.85
474 | 热电阻套管 | 2023-12-31 | 1 | 1296.84 | 5KVA
475 | UPS系统 | 2023-12-31 | 1 | 31035.53 | BAD82-N250MA8000
476 | 防爆路灯 | 2023-12-31 | 1 | 3278.68 | XDD-G06
477 | 防爆路灯 | 2023-12-31 | 1 | 3278.68 | XDD-G06
478 | 防爆路灯 | 2023-12-31 | 1 | 3278.68 | XDD-G06
479 | 防爆路灯 | 2023-12-31 | 1 | 3278.68 | XDD-G06
480 | 防爆路灯 | 2023-12-31 | 1 | 3278.68 | XDD-G06
481 | 防爆路灯 | 2023-12-31 | 1 | 3278.68 | XDD-G06
482 | 防爆路灯 | 2023-12-31 | 1 | 3278.68 | XDD-G06
483 | 防爆路灯 | 2023-12-31 | 1 | 3278.68 | XDD-G06
484 | 防爆路灯 | 2023-12-31 | 1 | 3278.68 | XDD-G06
485 | 防爆路灯 | 2023-12-31 | 1 | 3278.68 | XDD-G06
486 | 防爆路灯 | 2023-12-31 | 1 | 3278.68 | XDD-G06
487 | 防爆路灯 | 2023-12-31 | 1 | 3278.68 | XDD-G06
488 | 防爆路灯 | 2023-12-31 | 1 | 3278.68 | XDD-G06
489 | 防爆路灯 | 2023-12-31 | 1 | 3278.68 | XDD-G06
490 | 防爆路灯 | 2023-12-31 | 1 | 3278.68 | XDD-G06
491 | 防爆路灯 | 2023-12-31 | 1 | 3278.68 | XDD-G06
492 | 防爆路灯 | 2023-12-31 | 1 | 3278.68 | XDD-G06
493 | 防爆路灯 | 2023-12-31 | 1 | 3278.68 | XDD-G06
494 | 防爆路灯 | 2023-12-31 | 1 | 3278.68 | XDD-G06
495 | 防爆路灯 | 2023-12-31 | 1 | 3278.68 | XDD-G06
496 | 防爆路灯 | 2023-12-31 | 1 | 3278.68 | XDD-G06
497 | 防爆路灯 | 2023-12-31 | 1 | 3278.68 | XDD-G06
498 | 防爆路灯 | 2023-12-31 | 1 | 3278.68 | XDD-G06
499 | 防爆路灯 | 2023-12-31 | 1 | 3278.68 | XDD-G06
500 | 防爆路灯 | 2023-12-31 | 1 | 3278.68 | XDD-G06
501 | 防爆路灯 | 2023-12-31 | 1 | 3278.68 | XDD-G06
502 | 防爆路灯 | 2023-12-31 | 1 | 3278.68 | XDD-G06
503 | 防爆路灯 | 2023-12-31 | 1 | 3278.68 | XDD-G06
504 | 防爆路灯 | 2023-12-31 | 1 | 3278.68 | XDD-G06
505 | 防爆路灯 | 2023-12-31 | 1 | 3278.68 | XDD-G06
506 | 防爆路灯 | 2023-12-31 | 1 | 3278.68 | XDD-G06
507 | 防爆路灯 | 2023-12-31 | 1 | 3278.73 | XDD-G06
508 | 普通路灯 | 2023-12-31 | 1 | 2124.46 | BKX
509 | 普通路灯 | 2023-12-31 | 1 | 2124.46 | BKX
510 | 普通路灯 | 2023-12-31 | 1 | 2124.46 | BKX
511 | 普通路灯 | 2023-12-31 | 1 | 2124.46 | BKX
512 | 普通路灯 | 2023-12-31 | 1 | 2124.46 | BKX
513 | 普通路灯 | 2023-12-31 | 1 | 2124.44 | BKX
514 | 防爆电控箱 BKX | 2023-12-31 | 1 | 42119.64 | JD-3200-0.85
515 | 厂用电进出线柜 | 2023-12-31 | 1 | 113973.46 | KVN28A-12,10KV
516 | 厂用电进出线柜 | 2023-12-31 | 1 | 113973.46 | KVN28A-12,10KV
517 | 厂用电进出线柜 | 2023-12-31 | 1 | 113973.46 | KVN28A-12,10KV
518 | 厂用电进出线柜 | 2023-12-31 | 1 | 113973.48 | KVN28A-12,10KV
519 | 馈线柜 | 2023-12-31 | 1 | 84323.23 | KVN28A-12,10KV
520 | 馈线柜 | 2023-12-31 | 1 | 84323.23 | KVN28A-12,10KV
521 | 馈线柜 | 2023-12-31 | 1 | 84323.23 | KVN28A-12,10KV
522 | 馈线柜 | 2023-12-31 | 1 | 84323.23 | KVN28A-12,10KV
523 | 馈线柜 | 2023-12-31 | 1 | 84323.23 | KVN28A-12,10KV
524 | 馈线柜 | 2023-12-31 | 1 | 84323.23 | KVN28A-12,10KV
525 | 馈线柜 | 2023-12-31 | 1 | 84323.21 | KVN28A-12,10KV
526 | PT柜 | 2023-12-31 | 1 | 49908.38 | KVN28A-12,10KV
527 | 引风机高压变频器 | 2023-12-31 | 1 | 513480.47 | 6SR5502-4MB41-2BF1
528 | 一次风机高压变频器 | 2023-12-31 | 1 | 485646.94 | 6SR5502-4MB35-6BF1
529 | 二次风机高压变频器 | 2023-12-31 | 1 | 508681.58 | 6SR5502-4MB34-5BF1
530 | 锅炉变 | 2023-12-31 | 1 | 100776.54 | SCB10-630 10-0.4KV
531 | 锅炉变 | 2023-12-31 | 1 | 100776.55 | SCB10-630 10-0.4KV
532 | 厂变出现柜 | 2023-12-31 | 1 | 81581.01 | MNS
533 | 厂变出现柜 | 2023-12-31 | 1 | 97897.21 | MNS
534 | 低压开关柜 | 2023-12-31 | 1 | 29593.11 | MNS
535 | 低压开关柜 | 2023-12-31 | 1 | 29593.11 | MNS
536 | 低压开关柜 | 2023-12-31 | 1 | 29593.11 | MNS
537 | 低压开关柜 | 2023-12-31 | 1 | 29593.11 | MNS
538 | 低压开关柜 | 2023-12-31 | 1 | 29593.11 | MNS
539 | 低压开关柜 | 2023-12-31 | 1 | 29593.11 | MNS
540 | 低压无功补偿柜 | 2023-12-31 | 1 | 61425.7 | MNS,380V 250KVAR
541 | 配电柜 | 2023-12-31 | 1 | 64784.92 | XL-21,材质不锈钢304
542 | 配电柜 | 2023-12-31 | 1 | 64784.92 | XL-21,材质不锈钢304
543 | 配电箱，检修箱 | 2023-12-31 | 1 | 28193.44 | 材质不锈钢304，非标
544 | 配电箱，检修箱 | 2023-12-31 | 1 | 28193.44 | 材质不锈钢304，非标
545 | 配电箱，检修箱 | 2023-12-31 | 1 | 28193.44 | 材质不锈钢304，非标
546 | 配电箱，检修箱 | 2023-12-31 | 1 | 28193.44 | 材质不锈钢304，非标
547 | 配电箱，检修箱 | 2023-12-31 | 1 | 28193.44 | 材质不锈钢304，非标
548 | 配电箱，检修箱 | 2023-12-31 | 1 | 28193.44 | 材质不锈钢304，非标
549 | 配电箱，检修箱 | 2023-12-31 | 1 | 28193.44 | 材质不锈钢304，非标
550 | 配电箱，检修箱 | 2023-12-31 | 1 | 28193.41 | 材质不锈钢304，非标
551 | 断路器盒（电葫芦）、操作柱 | 2023-12-31 | 1 | 1515.44 | 材质不锈钢304
552 | 断路器盒（电葫芦）、操作柱 | 2023-12-31 | 1 | 1515.44 | 材质不锈钢304
553 | 断路器盒（电葫芦）、操作柱 | 2023-12-31 | 1 | 1515.44 | 材质不锈钢304
554 | 断路器盒（电葫芦）、操作柱 | 2023-12-31 | 1 | 1515.44 | 材质不锈钢304
555 | 断路器盒（电葫芦）、操作柱 | 2023-12-31 | 1 | 1515.44 | 材质不锈钢304
556 | 断路器盒（电葫芦）、操作柱 | 2023-12-31 | 1 | 1515.44 | 材质不锈钢304
557 | 断路器盒（电葫芦）、操作柱 | 2023-12-31 | 1 | 1515.44 | 材质不锈钢304
558 | 断路器盒（电葫芦）、操作柱 | 2023-12-31 | 1 | 1515.44 | 材质不锈钢304
559 | 断路器盒（电葫芦）、操作柱 | 2023-12-31 | 1 | 1515.44 | 材质不锈钢304
560 | 断路器盒（电葫芦）、操作柱 | 2023-12-31 | 1 | 1515.44 | 材质不锈钢304
561 | 断路器盒（电葫芦）、操作柱 | 2023-12-31 | 1 | 1515.44 | 材质不锈钢304
562 | 断路器盒（电葫芦）、操作柱 | 2023-12-31 | 1 | 1515.44 | 材质不锈钢304
563 | 断路器盒（电葫芦）、操作柱 | 2023-12-31 | 1 | 1515.44 | 材质不锈钢304
564 | 断路器盒（电葫芦）、操作柱 | 2023-12-31 | 1 | 1515.44 | 材质不锈钢304
565 | 断路器盒（电葫芦）、操作柱 | 2023-12-31 | 1 | 1515.44 | 材质不锈钢304
566 | 断路器盒（电葫芦）、操作柱 | 2023-12-31 | 1 | 1515.44 | 材质不锈钢304
567 | 断路器盒（电葫芦）、操作柱 | 2023-12-31 | 1 | 1515.44 | 材质不锈钢304
568 | 断路器盒（电葫芦）、操作柱 | 2023-12-31 | 1 | 1515.44 | 材质不锈钢304
569 | 断路器盒（电葫芦）、操作柱 | 2023-12-31 | 1 | 1515.38 | 材质不锈钢304
570 | 直流系统 | 2023-12-31 | 1 | 139167.59 | 220V 100AH
571 | LED双管灯 | 2023-12-31 | 1 | 342.78 | 2×32W
572 | LED双管灯 | 2023-12-31 | 1 | 342.78 | 2×32W
573 | LED双管灯 | 2023-12-31 | 1 | 342.78 | 2×32W
574 | LED双管灯 | 2023-12-31 | 1 | 342.78 | 2×32W
575 | LED双管灯 | 2023-12-31 | 1 | 342.78 | 2×32W
576 | LED双管灯 | 2023-12-31 | 1 | 342.78 | 2×32W
577 | LED双管灯 | 2023-12-31 | 1 | 342.78 | 2×32W
578 | LED双管灯 | 2023-12-31 | 1 | 342.78 | 2×32W
579 | LED双管灯 | 2023-12-31 | 1 | 342.78 | 2×32W
580 | LED双管灯 | 2023-12-31 | 1 | 342.78 | 2×32W
581 | LED双管灯 | 2023-12-31 | 1 | 342.78 | 2×32W
582 | LED双管灯 | 2023-12-31 | 1 | 342.78 | 2×32W
583 | LED双管灯 | 2023-12-31 | 1 | 342.78 | 2×32W
584 | LED双管灯 | 2023-12-31 | 1 | 342.78 | 2×32W
585 | LED双管灯 | 2023-12-31 | 1 | 342.78 | 2×32W
586 | LED双管灯 | 2023-12-31 | 1 | 342.78 | 2×32W
587 | LED双管灯 | 2023-12-31 | 1 | 342.78 | 2×32W
588 | LED双管灯 | 2023-12-31 | 1 | 342.78 | 2×32W
589 | LED双管灯 | 2023-12-31 | 1 | 342.78 | 2×32W
590 | LED双管灯 | 2023-12-31 | 1 | 342.78 | 2×32W
591 | LED双管灯 | 2023-12-31 | 1 | 342.78 | 2×32W
592 | LED双管灯 | 2023-12-31 | 1 | 342.78 | 2×32W
593 | LED双管灯 | 2023-12-31 | 1 | 342.78 | 2×32W
594 | LED双管灯 | 2023-12-31 | 1 | 342.78 | 2×32W
595 | LED双管灯 | 2023-12-31 | 1 | 342.78 | 2×32W
596 | LED双管灯 | 2023-12-31 | 1 | 342.78 | 2×32W
597 | LED双管灯 | 2023-12-31 | 1 | 342.78 | 2×32W
598 | LED双管灯 | 2023-12-31 | 1 | 342.78 | 2×32W
599 | LED双管灯 | 2023-12-31 | 1 | 342.78 | 2×32W
600 | LED双管灯 | 2023-12-31 | 1 | 342.78 | 2×32W
601 | LED双管灯 | 2023-12-31 | 1 | 342.78 | 2×32W
602 | LED双管灯 | 2023-12-31 | 1 | 342.78 | 2×32W
603 | LED双管灯 | 2023-12-31 | 1 | 342.78 | 2×32W
604 | LED双管灯 | 2023-12-31 | 1 | 342.78 | 2×32W
605 | LED双管灯 | 2023-12-31 | 1 | 342.78 | 2×32W
606 | LED双管灯 | 2023-12-31 | 1 | 342.78 | 2×32W
607 | LED双管灯 | 2023-12-31 | 1 | 342.78 | 2×32W
608 | LED双管灯 | 2023-12-31 | 1 | 342.78 | 2×32W
609 | LED双管灯 | 2023-12-31 | 1 | 342.78 | 2×32W
610 | LED双管灯 | 2023-12-31 | 1 | 342.78 | 2×32W
611 | LED双管灯 | 2023-12-31 | 1 | 342.78 | 2×32W
612 | LED双管灯 | 2023-12-31 | 1 | 342.67 | 2×32W
613 | LED吸顶灯 | 2023-12-31 | 1 | 213.28 | LED 12W
614 | LED吸顶灯 | 2023-12-31 | 1 | 213.28 | LED 12W
615 | LED吸顶灯 | 2023-12-31 | 1 | 213.28 | LED 12W
616 | LED吸顶灯 | 2023-12-31 | 1 | 213.28 | LED 12W
617 | LED吸顶灯 | 2023-12-31 | 1 | 213.28 | LED 12W
618 | LED吸顶灯 | 2023-12-31 | 1 | 213.28 | LED 12W
619 | LED吸顶灯 | 2023-12-31 | 1 | 213.28 | LED 12W
620 | LED吸顶灯 | 2023-12-31 | 1 | 213.28 | LED 12W
621 | LED吸顶灯 | 2023-12-31 | 1 | 213.28 | LED 12W
622 | LED吸顶灯 | 2023-12-31 | 1 | 213.28 | LED 12W
623 | LED吸顶灯 | 2023-12-31 | 1 | 213.28 | LED 12W
624 | LED吸顶灯 | 2023-12-31 | 1 | 213.28 | LED 12W
625 | LED吸顶灯 | 2023-12-31 | 1 | 213.28 | LED 12W
626 | LED吸顶灯 | 2023-12-31 | 1 | 213.28 | LED 12W
627 | LED吸顶灯 | 2023-12-31 | 1 | 213.28 | LED 12W
628 | LED吸顶灯 | 2023-12-31 | 1 | 213.28 | LED 12W
629 | LED吸顶灯 | 2023-12-31 | 1 | 213.28 | LED 12W
630 | LED吸顶灯 | 2023-12-31 | 1 | 213.28 | LED 12W
631 | LED吸顶灯 | 2023-12-31 | 1 | 213.28 | LED 12W
632 | LED吸顶灯 | 2023-12-31 | 1 | 213.28 | LED 12W
633 | LED吸顶灯 | 2023-12-31 | 1 | 213.28 | LED 12W
634 | LED吸顶灯 | 2023-12-31 | 1 | 213.28 | LED 12W
635 | LED吸顶灯 | 2023-12-31 | 1 | 213.28 | LED 12W
636 | LED吸顶灯 | 2023-12-31 | 1 | 213.28 | LED 12W
637 | LED吸顶灯 | 2023-12-31 | 1 | 213.28 | LED 12W
638 | LED吸顶灯 | 2023-12-31 | 1 | 213.28 | LED 12W
639 | LED吸顶灯 | 2023-12-31 | 1 | 213.38 | LED 12W
640 | 充电式应急照明灯 | 2023-12-31 | 1 | 13.71 | LED 2×8W
641 | 充电式应急照明灯 | 2023-12-31 | 1 | 13.71 | LED 2×8W
642 | 充电式应急照明灯 | 2023-12-31 | 1 | 13.71 | LED 2×8W
643 | 充电式应急照明灯 | 2023-12-31 | 1 | 13.71 | LED 2×8W
644 | 充电式应急照明灯 | 2023-12-31 | 1 | 13.71 | LED 2×8W
645 | 充电式应急照明灯 | 2023-12-31 | 1 | 13.71 | LED 2×8W
646 | 充电式应急照明灯 | 2023-12-31 | 1 | 13.71 | LED 2×8W
647 | 充电式应急照明灯 | 2023-12-31 | 1 | 13.71 | LED 2×8W
648 | 充电式应急照明灯 | 2023-12-31 | 1 | 13.71 | LED 2×8W
649 | 充电式应急照明灯 | 2023-12-31 | 1 | 13.71 | LED 2×8W
650 | 充电式应急照明灯 | 2023-12-31 | 1 | 13.71 | LED 2×8W
651 | 充电式应急照明灯 | 2023-12-31 | 1 | 13.71 | LED 2×8W
652 | 充电式应急照明灯 | 2023-12-31 | 1 | 13.71 | LED 2×8W
653 | 充电式应急照明灯 | 2023-12-31 | 1 | 13.71 | LED 2×8W
654 | 充电式应急照明灯 | 2023-12-31 | 1 | 13.71 | LED 2×8W
655 | 充电式应急照明灯 | 2023-12-31 | 1 | 13.71 | LED 2×8W
656 | 充电式应急照明灯 | 2023-12-31 | 1 | 13.71 | LED 2×8W
657 | 充电式应急照明灯 | 2023-12-31 | 1 | 13.71 | LED 2×8W
658 | 充电式应急照明灯 | 2023-12-31 | 1 | 13.71 | LED 2×8W
659 | 充电式应急照明灯 | 2023-12-31 | 1 | 13.71 | LED 2×8W
660 | 充电式应急照明灯 | 2023-12-31 | 1 | 13.71 | LED 2×8W
661 | 充电式应急照明灯 | 2023-12-31 | 1 | 13.71 | LED 2×8W
662 | 充电式应急照明灯 | 2023-12-31 | 1 | 13.71 | LED 2×8W
663 | 充电式应急照明灯 | 2023-12-31 | 1 | 13.71 | LED 2×8W
664 | 充电式应急照明灯 | 2023-12-31 | 1 | 13.71 | LED 2×8W
665 | 充电式应急照明灯 | 2023-12-31 | 1 | 13.71 | LED 2×8W
666 | 充电式应急照明灯 | 2023-12-31 | 1 | 13.71 | LED 2×8W
667 | 充电式应急照明灯 | 2023-12-31 | 1 | 13.71 | LED 2×8W
668 | 充电式应急照明灯 | 2023-12-31 | 1 | 13.71 | LED 2×8W
669 | 充电式应急照明灯 | 2023-12-31 | 1 | 13.71 | LED 2×8W
670 | 充电式应急照明灯 | 2023-12-31 | 1 | 13.71 | LED 2×8W
671 | 充电式应急照明灯 | 2023-12-31 | 1 | 13.71 | LED 2×8W
672 | 充电式应急照明灯 | 2023-12-31 | 1 | 13.71 | LED 2×8W
673 | 充电式应急照明灯 | 2023-12-31 | 1 | 13.71 | LED 2×8W
674 | 充电式应急照明灯 | 2023-12-31 | 1 | 13.75 | LED 2×8W
675 | 应急散指示灯 | 2023-12-31 | 1 | 2.74 | 小于30min
676 | 应急散指示灯 | 2023-12-31 | 1 | 2.74 | 小于30min
677 | 应急散指示灯 | 2023-12-31 | 1 | 2.74 | 小于30min
678 | 应急散指示灯 | 2023-12-31 | 1 | 2.74 | 小于30min
679 | 应急散指示灯 | 2023-12-31 | 1 | 2.74 | 小于30min
680 | 应急散指示灯 | 2023-12-31 | 1 | 2.74 | 小于30min
681 | 应急散指示灯 | 2023-12-31 | 1 | 2.74 | 小于30min
682 | 应急散指示灯 | 2023-12-31 | 1 | 2.74 | 小于30min
683 | 应急散指示灯 | 2023-12-31 | 1 | 2.74 | 小于30min
684 | 应急散指示灯 | 2023-12-31 | 1 | 2.74 | 小于30min
685 | 应急散指示灯 | 2023-12-31 | 1 | 2.74 | 小于30min
686 | 应急散指示灯 | 2023-12-31 | 1 | 2.74 | 小于30min
687 | 应急散指示灯 | 2023-12-31 | 1 | 2.74 | 小于30min
688 | 应急散指示灯 | 2023-12-31 | 1 | 2.74 | 小于30min
689 | 应急散指示灯 | 2023-12-31 | 1 | 2.74 | 小于30min
690 | 应急散指示灯 | 2023-12-31 | 1 | 2.74 | 小于30min
691 | 应急散指示灯 | 2023-12-31 | 1 | 2.74 | 小于30min
692 | 应急散指示灯 | 2023-12-31 | 1 | 2.74 | 小于30min
693 | 应急散指示灯 | 2023-12-31 | 1 | 2.74 | 小于30min
694 | 应急散指示灯 | 2023-12-31 | 1 | 2.74 | 小于30min
695 | 应急散指示灯 | 2023-12-31 | 1 | 2.74 | 小于30min
696 | 应急散指示灯 | 2023-12-31 | 1 | 2.74 | 小于30min
697 | 应急散指示灯 | 2023-12-31 | 1 | 2.74 | 小于30min
698 | 应急散指示灯 | 2023-12-31 | 1 | 2.74 | 小于30min
699 | 应急散指示灯 | 2023-12-31 | 1 | 2.74 | 小于30min
700 | 应急散指示灯 | 2023-12-31 | 1 | 2.74 | 小于30min
701 | 应急散指示灯 | 2023-12-31 | 1 | 2.74 | 小于30min
702 | 应急散指示灯 | 2023-12-31 | 1 | 2.74 | 小于30min
703 | 应急散指示灯 | 2023-12-31 | 1 | 2.74 | 小于30min
704 | 应急散指示灯 | 2023-12-31 | 1 | 2.74 | 小于30min
705 | 应急散指示灯 | 2023-12-31 | 1 | 2.74 | 小于30min
706 | 应急散指示灯 | 2023-12-31 | 1 | 2.74 | 小于30min
707 | 应急散指示灯 | 2023-12-31 | 1 | 2.74 | 小于30min
708 | 应急散指示灯 | 2023-12-31 | 1 | 2.74 | 小于30min
709 | 应急散指示灯 | 2023-12-31 | 1 | 2.83 | 小于30min
710 | 防爆灯（顶装） | 2023-12-31 | 1 | 5332.09 | LED 100W
711 | 防爆灯（顶装） | 2023-12-31 | 1 | 5332.09 | LED 100W
712 | 防爆灯（顶装） | 2023-12-31 | 1 | 5332.09 | LED 100W
713 | 防爆灯（顶装） | 2023-12-31 | 1 | 5332.09 | LED 100W
714 | 防爆灯（顶装） | 2023-12-31 | 1 | 5332.09 | LED 100W
715 | 防爆灯（顶装） | 2023-12-31 | 1 | 5332.09 | LED 100W
716 | 防爆灯（顶装） | 2023-12-31 | 1 | 5332.09 | LED 100W
717 | 防爆灯（顶装） | 2023-12-31 | 1 | 5332.09 | LED 100W
718 | 防爆灯（顶装） | 2023-12-31 | 1 | 5332.11 | LED 100W
719 | 路灯 | 2023-12-31 | 1 | 533.21 | LED 200W配套基础底座 6米灯杆
720 | 路灯 | 2023-12-31 | 1 | 533.21 | LED 200W配套基础底座 6米灯杆
721 | 路灯 | 2023-12-31 | 1 | 533.21 | LED 200W配套基础底座 6米灯杆
722 | 路灯 | 2023-12-31 | 1 | 533.21 | LED 200W配套基础底座 6米灯杆
723 | 路灯 | 2023-12-31 | 1 | 533.21 | LED 200W配套基础底座 6米灯杆
724 | 路灯 | 2023-12-31 | 1 | 533.21 | LED 200W配套基础底座 6米灯杆
725 | 路灯 | 2023-12-31 | 1 | 533.21 | LED 200W配套基础底座 6米灯杆
726 | 路灯 | 2023-12-31 | 1 | 533.21 | LED 200W配套基础底座 6米灯杆
727 | 路灯 | 2023-12-31 | 1 | 533.2 | LED 200W配套基础底座 6米灯杆
728 | 三防平台灯 | 2023-12-31 | 1 | 414.29 | LED 70W
729 | 三防平台灯 | 2023-12-31 | 1 | 414.29 | LED 70W
730 | 三防平台灯 | 2023-12-31 | 1 | 414.29 | LED 70W
731 | 三防平台灯 | 2023-12-31 | 1 | 414.29 | LED 70W
732 | 三防平台灯 | 2023-12-31 | 1 | 414.29 | LED 70W
733 | 三防平台灯 | 2023-12-31 | 1 | 414.29 | LED 70W
734 | 三防平台灯 | 2023-12-31 | 1 | 414.29 | LED 70W
735 | 三防平台灯 | 2023-12-31 | 1 | 414.29 | LED 70W
736 | 三防平台灯 | 2023-12-31 | 1 | 414.29 | LED 70W
737 | 三防平台灯 | 2023-12-31 | 1 | 414.29 | LED 70W
738 | 三防平台灯 | 2023-12-31 | 1 | 414.29 | LED 70W
739 | 三防平台灯 | 2023-12-31 | 1 | 414.29 | LED 70W
740 | 三防平台灯 | 2023-12-31 | 1 | 414.29 | LED 70W
741 | 三防平台灯 | 2023-12-31 | 1 | 414.29 | LED 70W
742 | 三防平台灯 | 2023-12-31 | 1 | 414.29 | LED 70W
743 | 三防平台灯 | 2023-12-31 | 1 | 414.29 | LED 70W
744 | 三防平台灯 | 2023-12-31 | 1 | 414.29 | LED 70W
745 | 三防平台灯 | 2023-12-31 | 1 | 414.29 | LED 70W
746 | 三防平台灯 | 2023-12-31 | 1 | 414.29 | LED 70W
747 | 三防平台灯 | 2023-12-31 | 1 | 414.29 | LED 70W
748 | 三防平台灯 | 2023-12-31 | 1 | 414.29 | LED 70W
749 | 三防平台灯 | 2023-12-31 | 1 | 414.29 | LED 70W
750 | 三防平台灯 | 2023-12-31 | 1 | 414.29 | LED 70W
751 | 三防平台灯 | 2023-12-31 | 1 | 414.29 | LED 70W
752 | 三防平台灯 | 2023-12-31 | 1 | 414.29 | LED 70W
753 | 三防平台灯 | 2023-12-31 | 1 | 414.29 | LED 70W
754 | 三防平台灯 | 2023-12-31 | 1 | 414.29 | LED 70W
755 | 三防平台灯 | 2023-12-31 | 1 | 414.29 | LED 70W
756 | 三防平台灯 | 2023-12-31 | 1 | 414.29 | LED 70W
757 | 三防平台灯 | 2023-12-31 | 1 | 414.29 | LED 70W
758 | 三防平台灯 | 2023-12-31 | 1 | 414.29 | LED 70W
759 | 三防平台灯 | 2023-12-31 | 1 | 414.29 | LED 70W
760 | 三防平台灯 | 2023-12-31 | 1 | 414.29 | LED 70W
761 | 三防平台灯 | 2023-12-31 | 1 | 414.29 | LED 70W
762 | 三防平台灯 | 2023-12-31 | 1 | 414.29 | LED 70W
763 | 三防平台灯 | 2023-12-31 | 1 | 414.29 | LED 70W
764 | 三防平台灯 | 2023-12-31 | 1 | 414.29 | LED 70W
765 | 三防平台灯 | 2023-12-31 | 1 | 414.29 | LED 70W
766 | 三防平台灯 | 2023-12-31 | 1 | 414.29 | LED 70W
767 | 三防平台灯 | 2023-12-31 | 1 | 414.29 | LED 70W
768 | 三防平台灯 | 2023-12-31 | 1 | 414.29 | LED 70W
769 | 三防平台灯 | 2023-12-31 | 1 | 414.29 | LED 70W
770 | 三防平台灯 | 2023-12-31 | 1 | 414.29 | LED 70W
771 | 三防平台灯 | 2023-12-31 | 1 | 414.29 | LED 70W
772 | 三防平台灯 | 2023-12-31 | 1 | 414.29 | LED 70W
773 | 三防平台灯 | 2023-12-31 | 1 | 414.29 | LED 70W
774 | 三防平台灯 | 2023-12-31 | 1 | 414.29 | LED 70W
775 | 三防平台灯 | 2023-12-31 | 1 | 414.29 | LED 70W
776 | 三防平台灯 | 2023-12-31 | 1 | 414.29 | LED 70W
777 | 三防平台灯 | 2023-12-31 | 1 | 414.29 | LED 70W
778 | 三防平台灯 | 2023-12-31 | 1 | 414.29 | LED 70W
779 | 三防平台灯 | 2023-12-31 | 1 | 414.29 | LED 70W
780 | 三防平台灯 | 2023-12-31 | 1 | 414.29 | LED 70W
781 | 三防平台灯 | 2023-12-31 | 1 | 414.29 | LED 70W
782 | 三防平台灯 | 2023-12-31 | 1 | 414.29 | LED 70W
783 | 三防平台灯 | 2023-12-31 | 1 | 414.29 | LED 70W
784 | 三防平台灯 | 2023-12-31 | 1 | 414.29 | LED 70W
785 | 三防平台灯 | 2023-12-31 | 1 | 414.29 | LED 70W
786 | 三防平台灯 | 2023-12-31 | 1 | 414.29 | LED 70W
787 | 三防平台灯 | 2023-12-31 | 1 | 414.29 | LED 70W
788 | 三防平台灯 | 2023-12-31 | 1 | 414.29 | LED 70W
789 | 三防平台灯 | 2023-12-31 | 1 | 414.29 | LED 70W
790 | 三防平台灯 | 2023-12-31 | 1 | 414.29 | LED 70W
791 | 三防平台灯 | 2023-12-31 | 1 | 414.29 | LED 70W
792 | 三防平台灯 | 2023-12-31 | 1 | 414.29 | LED 70W
793 | 三防平台灯 | 2023-12-31 | 1 | 414.29 | LED 70W
794 | 三防平台灯 | 2023-12-31 | 1 | 414.29 | LED 70W
795 | 三防平台灯 | 2023-12-31 | 1 | 414.29 | LED 70W
796 | 三防平台灯 | 2023-12-31 | 1 | 414.29 | LED 70W
797 | 三防平台灯 | 2023-12-31 | 1 | 414.29 | LED 70W
798 | 三防平台灯 | 2023-12-31 | 1 | 414.29 | LED 70W
799 | 三防平台灯 | 2023-12-31 | 1 | 414.29 | LED 70W
800 | 三防平台灯 | 2023-12-31 | 1 | 414.29 | LED 70W
801 | 三防平台灯 | 2023-12-31 | 1 | 414.29 | LED 70W
802 | 三防平台灯 | 2023-12-31 | 1 | 414.29 | LED 70W
803 | 三防平台灯 | 2023-12-31 | 1 | 414.29 | LED 70W
804 | 三防平台灯 | 2023-12-31 | 1 | 414.29 | LED 70W
805 | 三防平台灯 | 2023-12-31 | 1 | 414.29 | LED 70W
806 | 三防平台灯 | 2023-12-31 | 1 | 414.29 | LED 70W
807 | 三防平台灯 | 2023-12-31 | 1 | 414.29 | LED 70W
808 | 三防平台灯 | 2023-12-31 | 1 | 414.29 | LED 70W
809 | 三防平台灯 | 2023-12-31 | 1 | 414.29 | LED 70W
810 | 三防平台灯 | 2023-12-31 | 1 | 414.29 | LED 70W
811 | 三防平台灯 | 2023-12-31 | 1 | 414.29 | LED 70W
812 | 三防平台灯 | 2023-12-31 | 1 | 414.29 | LED 70W
813 | 三防平台灯 | 2023-12-31 | 1 | 414.29 | LED 70W
814 | 三防平台灯 | 2023-12-31 | 1 | 414.29 | LED 70W
815 | 三防平台灯 | 2023-12-31 | 1 | 414.29 | LED 70W
816 | 三防平台灯 | 2023-12-31 | 1 | 414.29 | LED 70W
817 | 三防平台灯 | 2023-12-31 | 1 | 414.29 | LED 70W
818 | 三防平台灯 | 2023-12-31 | 1 | 414.29 | LED 70W
819 | 三防平台灯 | 2023-12-31 | 1 | 414.29 | LED 70W
820 | 三防平台灯 | 2023-12-31 | 1 | 414.29 | LED 70W
821 | 三防平台灯 | 2023-12-31 | 1 | 414.29 | LED 70W
822 | 三防平台灯 | 2023-12-31 | 1 | 414.29 | LED 70W
823 | 三防平台灯 | 2023-12-31 | 1 | 414.29 | LED 70W
824 | 三防平台灯 | 2023-12-31 | 1 | 414.29 | LED 70W
825 | 三防平台灯 | 2023-12-31 | 1 | 414.29 | LED 70W
826 | 三防平台灯 | 2023-12-31 | 1 | 414.29 | LED 70W
827 | 三防平台灯 | 2023-12-31 | 1 | 414.29 | LED 70W
828 | 三防平台灯 | 2023-12-31 | 1 | 414.29 | LED 70W
829 | 三防平台灯 | 2023-12-31 | 1 | 414.29 | LED 70W
830 | 三防平台灯 | 2023-12-31 | 1 | 414.29 | LED 70W
831 | 三防平台灯 | 2023-12-31 | 1 | 414.29 | LED 70W
832 | 三防平台灯 | 2023-12-31 | 1 | 414.29 | LED 70W
833 | 三防平台灯 | 2023-12-31 | 1 | 414.29 | LED 70W
834 | 三防平台灯 | 2023-12-31 | 1 | 414.29 | LED 70W
835 | 三防平台灯 | 2023-12-31 | 1 | 414.29 | LED 70W
836 | 三防平台灯 | 2023-12-31 | 1 | 414.29 | LED 70W
837 | 三防平台灯 | 2023-12-31 | 1 | 414.29 | LED 70W
838 | 三防平台灯 | 2023-12-31 | 1 | 414.29 | LED 70W
839 | 三防平台灯 | 2023-12-31 | 1 | 414.29 | LED 70W
840 | 三防平台灯 | 2023-12-31 | 1 | 414.29 | LED 70W
841 | 三防平台灯 | 2023-12-31 | 1 | 414.29 | LED 70W
842 | 三防平台灯 | 2023-12-31 | 1 | 414.29 | LED 70W
843 | 三防平台灯 | 2023-12-31 | 1 | 414.29 | LED 70W
844 | 三防平台灯 | 2023-12-31 | 1 | 414.29 | LED 70W
845 | 三防平台灯 | 2023-12-31 | 1 | 414.29 | LED 70W
846 | 三防平台灯 | 2023-12-31 | 1 | 414.29 | LED 70W
847 | 三防平台灯 | 2023-12-31 | 1 | 414.29 | LED 70W
848 | 三防平台灯 | 2023-12-31 | 1 | 414.29 | LED 70W
849 | 三防平台灯 | 2023-12-31 | 1 | 414.29 | LED 70W
850 | 三防平台灯 | 2023-12-31 | 1 | 414.29 | LED 70W
851 | 三防平台灯 | 2023-12-31 | 1 | 414.29 | LED 70W
852 | 三防平台灯 | 2023-12-31 | 1 | 414.29 | LED 70W
853 | 三防平台灯 | 2023-12-31 | 1 | 414.29 | LED 70W
854 | 三防平台灯 | 2023-12-31 | 1 | 414.29 | LED 70W
855 | 三防平台灯 | 2023-12-31 | 1 | 414.29 | LED 70W
856 | 三防平台灯 | 2023-12-31 | 1 | 414.29 | LED 70W
857 | 三防平台灯 | 2023-12-31 | 1 | 414.29 | LED 70W
858 | 三防平台灯 | 2023-12-31 | 1 | 414.29 | LED 70W
859 | 三防平台灯 | 2023-12-31 | 1 | 414.29 | LED 70W
860 | 三防平台灯 | 2023-12-31 | 1 | 414.29 | LED 70W
861 | 三防平台灯 | 2023-12-31 | 1 | 414.29 | LED 70W
862 | 三防平台灯 | 2023-12-31 | 1 | 414.29 | LED 70W
863 | 三防平台灯 | 2023-12-31 | 1 | 414.29 | LED 70W
864 | 三防平台灯 | 2023-12-31 | 1 | 414.29 | LED 70W
865 | 三防平台灯 | 2023-12-31 | 1 | 414.29 | LED 70W
866 | 三防平台灯 | 2023-12-31 | 1 | 414.58 | LED 70W
867 | 照明配电箱 | 2023-12-31 | 1 | 16796.09 | PZ30
868 | 照明配电箱 | 2023-12-31 | 1 | 16796.09 | PZ30
869 | 照明配电箱 | 2023-12-31 | 1 | 16796.09 | PZ30
870 | 照明配电箱 | 2023-12-31 | 1 | 16796.09 | PZ30
871 | 照明配件 | 2023-12-31 | 1 | 81581.01 | JD-3200-0.85
872 | 锅炉热控电源柜 | 2023-12-31 | 1 | 71023.47 | 220-380V
873 | 汽包水位工业电视 | 2023-12-31 | 1 | 62385.47 | 系统配套
874 | 接线端子箱 | 2023-12-31 | 1 | 22074.86 | 系统配套
875 | 接线端子箱 | 2023-12-31 | 1 | 22074.86 | 系统配套
876 | 接线端子箱 | 2023-12-31 | 1 | 22074.86 | 系统配套
877 | 压力变送器 | 2023-12-31 | 1 | 4903.86 | 系统配套
878 | 压力变送器 | 2023-12-31 | 1 | 4903.86 | 系统配套
879 | 压力变送器 | 2023-12-31 | 1 | 4903.86 | 系统配套
880 | 压力变送器 | 2023-12-31 | 1 | 4903.86 | 系统配套
881 | 压力变送器 | 2023-12-31 | 1 | 4903.86 | 系统配套
882 | 压力变送器 | 2023-12-31 | 1 | 4903.86 | 系统配套
883 | 压力变送器 | 2023-12-31 | 1 | 4903.86 | 系统配套
884 | 压力变送器 | 2023-12-31 | 1 | 4903.86 | 系统配套
885 | 压力变送器 | 2023-12-31 | 1 | 4903.86 | 系统配套
886 | 压力变送器 | 2023-12-31 | 1 | 4903.86 | 系统配套
887 | 压力变送器 | 2023-12-31 | 1 | 4903.86 | 系统配套
888 | 压力变送器 | 2023-12-31 | 1 | 4903.86 | 系统配套
889 | 压力变送器 | 2023-12-31 | 1 | 4903.86 | 系统配套
890 | 压力变送器 | 2023-12-31 | 1 | 4903.86 | 系统配套
891 | 压力变送器 | 2023-12-31 | 1 | 4903.86 | 系统配套
892 | 压力变送器 | 2023-12-31 | 1 | 4903.86 | 系统配套
893 | 压力变送器 | 2023-12-31 | 1 | 4903.86 | 系统配套
894 | 压力变送器 | 2023-12-31 | 1 | 4903.86 | 系统配套
895 | 压力变送器 | 2023-12-31 | 1 | 4903.86 | 系统配套
896 | 压力变送器 | 2023-12-31 | 1 | 4903.86 | 系统配套
897 | 压力变送器 | 2023-12-31 | 1 | 4903.86 | 系统配套
898 | 压力变送器 | 2023-12-31 | 1 | 4903.86 | 系统配套
899 | 压力变送器 | 2023-12-31 | 1 | 4903.86 | 系统配套
900 | 压力变送器 | 2023-12-31 | 1 | 4903.86 | 系统配套
901 | 压力变送器 | 2023-12-31 | 1 | 4903.86 | 系统配套
902 | 压力变送器 | 2023-12-31 | 1 | 4903.86 | 系统配套
903 | 压力变送器 | 2023-12-31 | 1 | 4903.86 | 系统配套
904 | 压力变送器 | 2023-12-31 | 1 | 4903.86 | 系统配套
905 | 压力变送器 | 2023-12-31 | 1 | 4903.86 | 系统配套
906 | 压力变送器 | 2023-12-31 | 1 | 4903.86 | 系统配套
907 | 压力变送器 | 2023-12-31 | 1 | 4903.86 | 系统配套
908 | 压力变送器 | 2023-12-31 | 1 | 4903.86 | 系统配套
909 | 压力变送器 | 2023-12-31 | 1 | 4903.86 | 系统配套
910 | 压力变送器 | 2023-12-31 | 1 | 4903.86 | 系统配套
911 | 压力变送器 | 2023-12-31 | 1 | 4903.86 | 系统配套
912 | 压力变送器 | 2023-12-31 | 1 | 4903.86 | 系统配套
913 | 压力变送器 | 2023-12-31 | 1 | 4903.86 | 系统配套
914 | 压力变送器 | 2023-12-31 | 1 | 4903.86 | 系统配套
915 | 压力变送器 | 2023-12-31 | 1 | 4903.86 | 系统配套
916 | 压力变送器 | 2023-12-31 | 1 | 4903.86 | 系统配套
917 | 压力变送器 | 2023-12-31 | 1 | 4903.86 | 系统配套
918 | 压力变送器 | 2023-12-31 | 1 | 4903.86 | 系统配套
919 | 压力变送器 | 2023-12-31 | 1 | 4903.86 | 系统配套
920 | 压力变送器 | 2023-12-31 | 1 | 4903.86 | 系统配套
921 | 压力变送器 | 2023-12-31 | 1 | 4903.86 | 系统配套
922 | 压力变送器 | 2023-12-31 | 1 | 4903.86 | 系统配套
923 | 压力变送器 | 2023-12-31 | 1 | 4903.86 | 系统配套
924 | 压力变送器 | 2023-12-31 | 1 | 4903.86 | 系统配套
925 | 压力变送器 | 2023-12-31 | 1 | 4903.86 | 系统配套
926 | 压力变送器 | 2023-12-31 | 1 | 4903.86 | 系统配套
927 | 压力变送器 | 2023-12-31 | 1 | 4903.86 | 系统配套
928 | 压力变送器 | 2023-12-31 | 1 | 4903.86 | 系统配套
929 | 压力变送器 | 2023-12-31 | 1 | 4903.86 | 系统配套
930 | 压力变送器 | 2023-12-31 | 1 | 4903.86 | 系统配套
931 | 压力变送器 | 2023-12-31 | 1 | 4903.86 | 系统配套
932 | 压力变送器 | 2023-12-31 | 1 | 4903.86 | 系统配套
933 | 压力变送器 | 2023-12-31 | 1 | 4903.86 | 系统配套
934 | 压力变送器 | 2023-12-31 | 1 | 4903.86 | 系统配套
935 | 压力变送器 | 2023-12-31 | 1 | 4903.86 | 系统配套
936 | 压力变送器 | 2023-12-31 | 1 | 4903.86 | 系统配套
937 | 压力变送器 | 2023-12-31 | 1 | 4903.86 | 系统配套
938 | 压力变送器 | 2023-12-31 | 1 | 4903.86 | 系统配套
939 | 压力变送器 | 2023-12-31 | 1 | 4903.86 | 系统配套
940 | 压力变送器 | 2023-12-31 | 1 | 4903.76 | 系统配套
941 | 压力开关 | 2023-12-31 | 1 | 8637.99 | 系统配套
942 | 压力开关 | 2023-12-31 | 1 | 8637.98 | 系统配套
943 | 热电偶、阻 | 2023-12-31 | 1 | 681.13 | 系统配套
944 | 热电偶、阻 | 2023-12-31 | 1 | 681.13 | 系统配套
945 | 热电偶、阻 | 2023-12-31 | 1 | 681.13 | 系统配套
946 | 热电偶、阻 | 2023-12-31 | 1 | 681.13 | 系统配套
947 | 热电偶、阻 | 2023-12-31 | 1 | 681.13 | 系统配套
948 | 热电偶、阻 | 2023-12-31 | 1 | 681.13 | 系统配套
949 | 热电偶、阻 | 2023-12-31 | 1 | 681.13 | 系统配套
950 | 热电偶、阻 | 2023-12-31 | 1 | 681.13 | 系统配套
951 | 热电偶、阻 | 2023-12-31 | 1 | 681.13 | 系统配套
952 | 热电偶、阻 | 2023-12-31 | 1 | 681.13 | 系统配套
953 | 热电偶、阻 | 2023-12-31 | 1 | 681.13 | 系统配套
954 | 热电偶、阻 | 2023-12-31 | 1 | 681.13 | 系统配套
955 | 热电偶、阻 | 2023-12-31 | 1 | 681.13 | 系统配套
956 | 热电偶、阻 | 2023-12-31 | 1 | 681.13 | 系统配套
957 | 热电偶、阻 | 2023-12-31 | 1 | 681.13 | 系统配套
958 | 热电偶、阻 | 2023-12-31 | 1 | 681.13 | 系统配套
959 | 热电偶、阻 | 2023-12-31 | 1 | 681.13 | 系统配套
960 | 热电偶、阻 | 2023-12-31 | 1 | 681.13 | 系统配套
961 | 热电偶、阻 | 2023-12-31 | 1 | 681.13 | 系统配套
962 | 热电偶、阻 | 2023-12-31 | 1 | 681.13 | 系统配套
963 | 热电偶、阻 | 2023-12-31 | 1 | 681.13 | 系统配套
964 | 热电偶、阻 | 2023-12-31 | 1 | 681.13 | 系统配套
965 | 热电偶、阻 | 2023-12-31 | 1 | 681.13 | 系统配套
966 | 热电偶、阻 | 2023-12-31 | 1 | 681.13 | 系统配套
967 | 热电偶、阻 | 2023-12-31 | 1 | 681.13 | 系统配套
968 | 热电偶、阻 | 2023-12-31 | 1 | 681.13 | 系统配套
969 | 热电偶、阻 | 2023-12-31 | 1 | 681.13 | 系统配套
970 | 热电偶、阻 | 2023-12-31 | 1 | 681.13 | 系统配套
971 | 热电偶、阻 | 2023-12-31 | 1 | 681.13 | 系统配套
972 | 热电偶、阻 | 2023-12-31 | 1 | 681.13 | 系统配套
973 | 热电偶、阻 | 2023-12-31 | 1 | 681.13 | 系统配套
974 | 热电偶、阻 | 2023-12-31 | 1 | 681.13 | 系统配套
975 | 热电偶、阻 | 2023-12-31 | 1 | 681.13 | 系统配套
976 | 热电偶、阻 | 2023-12-31 | 1 | 681.13 | 系统配套
977 | 热电偶、阻 | 2023-12-31 | 1 | 681.13 | 系统配套
978 | 热电偶、阻 | 2023-12-31 | 1 | 681.13 | 系统配套
979 | 热电偶、阻 | 2023-12-31 | 1 | 681.13 | 系统配套
980 | 热电偶、阻 | 2023-12-31 | 1 | 681.13 | 系统配套
981 | 热电偶、阻 | 2023-12-31 | 1 | 681.13 | 系统配套
982 | 热电偶、阻 | 2023-12-31 | 1 | 681.13 | 系统配套
983 | 热电偶、阻 | 2023-12-31 | 1 | 681.13 | 系统配套
984 | 热电偶、阻 | 2023-12-31 | 1 | 681.13 | 系统配套
985 | 热电偶、阻 | 2023-12-31 | 1 | 681.13 | 系统配套
986 | 热电偶、阻 | 2023-12-31 | 1 | 681.13 | 系统配套
987 | 热电偶、阻 | 2023-12-31 | 1 | 681.13 | 系统配套
988 | 热电偶、阻 | 2023-12-31 | 1 | 681.13 | 系统配套
989 | 热电偶、阻 | 2023-12-31 | 1 | 681.13 | 系统配套
990 | 热电偶、阻 | 2023-12-31 | 1 | 681.13 | 系统配套
991 | 热电偶、阻 | 2023-12-31 | 1 | 681.13 | 系统配套
992 | 热电偶、阻 | 2023-12-31 | 1 | 681.13 | 系统配套
993 | 热电偶、阻 | 2023-12-31 | 1 | 681.13 | 系统配套
994 | 热电偶、阻 | 2023-12-31 | 1 | 681.13 | 系统配套
995 | 热电偶、阻 | 2023-12-31 | 1 | 681.13 | 系统配套
996 | 热电偶、阻 | 2023-12-31 | 1 | 681.13 | 系统配套
997 | 热电偶、阻 | 2023-12-31 | 1 | 681.13 | 系统配套
998 | 热电偶、阻 | 2023-12-31 | 1 | 681.13 | 系统配套
999 | 热电偶、阻 | 2023-12-31 | 1 | 681.13 | 系统配套
1000 | 热电偶、阻 | 2023-12-31 | 1 | 681.13 | 系统配套
1001 | 热电偶、阻 | 2023-12-31 | 1 | 681.13 | 系统配套
1002 | 热电偶、阻 | 2023-12-31 | 1 | 681.13 | 系统配套
1003 | 热电偶、阻 | 2023-12-31 | 1 | 681.13 | 系统配套
1004 | 热电偶、阻 | 2023-12-31 | 1 | 681.24 | 系统配套
1005 | 电源进线柜101ALP | 2023-12-31 | 1 | 152537.16 | MNS柜 （800×1000×2200）
1006 | 电源进线柜101ALP | 2023-12-31 | 1 | 152537.16 | MNS柜 （800×1000×2200）
1007 | 馈线回路102ALP | 2023-12-31 | 1 | 74250.88 | MNS柜 （800×1000×2200）
1008 | 动力柜105ALP | 2023-12-31 | 1 | 74250.88 | MNS柜 （800×1000×2200）
1009 | 软启柜103ALP | 2023-12-31 | 1 | 139892.99 | MNS柜 （1000×1000×2200）
1010 | 软启柜103ALP | 2023-12-31 | 1 | 139892.99 | MNS柜 （1000×1000×2200）
1011 | 软启柜103ALP | 2023-12-31 | 1 | 139892.98 | MNS柜 （1000×1000×2200）
1012 | 变频柜104ALP | 2023-12-31 | 1 | 119447.09 | MNS柜 （800×1000×2200）
1013 | 现场操作箱AOC1 | 2023-12-31 | 1 | 12605.74 | 400×300×250不锈钢
1014 | 现场操作箱AOC1 | 2023-12-31 | 1 | 12605.74 | 400×300×250不锈钢
1015 | 现场操作箱AOC1 | 2023-12-31 | 1 | 12605.74 | 400×300×250不锈钢
1016 | 现场操作箱AOC1 | 2023-12-31 | 1 | 12605.74 | 400×300×250不锈钢
1017 | 现场操作箱AOC1 | 2023-12-31 | 1 | 12605.74 | 400×300×250不锈钢
1018 | 现场操作箱AOC1 | 2023-12-31 | 1 | 12605.74 | 400×300×250不锈钢
1019 | 现场操作箱AOC1 | 2023-12-31 | 1 | 12605.74 | 400×300×250不锈钢
1020 | 现场操作箱AOC1 | 2023-12-31 | 1 | 12605.74 | 400×300×250不锈钢
1021 | 现场操作箱AOC1 | 2023-12-31 | 1 | 12605.74 | 400×300×250不锈钢
1022 | 现场操作箱AOC1 | 2023-12-31 | 1 | 12605.74 | 400×300×250不锈钢
1023 | 现场操作箱AOC1 | 2023-12-31 | 1 | 12605.74 | 400×300×250不锈钢
1024 | 现场操作箱AOC1 | 2023-12-31 | 1 | 12605.74 | 400×300×250不锈钢
1025 | 现场操作箱AOC1 | 2023-12-31 | 1 | 12605.74 | 400×300×250不锈钢
1026 | 现场操作箱AOC1 | 2023-12-31 | 1 | 12605.74 | 400×300×250不锈钢
1027 | 现场操作箱AOC1 | 2023-12-31 | 1 | 12605.74 | 400×300×250不锈钢
1028 | 现场操作箱AOC1 | 2023-12-31 | 1 | 12605.74 | 400×300×250不锈钢
1029 | 现场操作箱AOC1 | 2023-12-31 | 1 | 12605.74 | 400×300×250不锈钢
1030 | 现场操作箱AOC1 | 2023-12-31 | 1 | 12605.74 | 400×300×250不锈钢
1031 | 现场操作箱AOC1 | 2023-12-31 | 1 | 12605.74 | 400×300×250不锈钢
1032 | 现场操作箱AOC1 | 2023-12-31 | 1 | 12605.74 | 400×300×250不锈钢
1033 | 现场操作箱AOC1 | 2023-12-31 | 1 | 12605.76 | 400×300×250不锈钢
1034 | 现场检修箱AOC6-1 | 2023-12-31 | 1 | 12913.2 | 400×300×251不锈钢（12V-AC）
1035 | 现场检修箱AOC6-1 | 2023-12-31 | 1 | 12913.2 | 400×300×251不锈钢（12V-AC）
1036 | 现场检修箱AOC6-1 | 2023-12-31 | 1 | 12913.2 | 400×300×251不锈钢（12V-AC）
1037 | 现场检修照明箱 | 2023-12-31 | 1 | 12913.2 | 350×400×200不锈钢
1038 | 现场检修照明箱 | 2023-12-31 | 1 | 12913.2 | 350×400×200不锈钢
1039 | 热电阻 | 2023-12-31 | 1 | 577.04 | 系统配套
1040 | 热电阻 | 2023-12-31 | 1 | 577.04 | 系统配套
1041 | 热电阻 | 2023-12-31 | 1 | 577.04 | 系统配套
1042 | 热电阻 | 2023-12-31 | 1 | 577.04 | 系统配套
1043 | 热电阻 | 2023-12-31 | 1 | 577.04 | 系统配套
1044 | 热电阻 | 2023-12-31 | 1 | 577.07 | 系统配套
1045 | 电气系统 | 2023-12-31 | 1 | 134314.14 | JD-3200-0.85
1046 | 低压进线柜-AN01 | 2023-12-31 | 1 | 96196.73 | 800×800×2200
1047 | 低压补偿柜-ANO2-03 | 2023-12-31 | 1 | 96196.73 | 800×800×2200
1048 | 低压补偿柜-ANO2-03 | 2023-12-31 | 1 | 96196.73 | 800×800×2200
1049 | 单台设备操作柱 | 2023-12-31 | 1 | 961.97 | FCZA2D3K1BIG 紧凑型
1050 | 单台设备操作柱 | 2023-12-31 | 1 | 961.97 | FCZA2D3K1BIG 紧凑型
1051 | 单台设备操作柱 | 2023-12-31 | 1 | 961.97 | FCZA2D3K1BIG 紧凑型
1052 | 单台设备操作柱 | 2023-12-31 | 1 | 961.97 | FCZA2D3K1BIG 紧凑型
1053 | 单台设备操作柱 | 2023-12-31 | 1 | 961.97 | FCZA2D3K1BIG 紧凑型
1054 | 单台设备操作柱 | 2023-12-31 | 1 | 961.97 | FCZA2D3K1BIG 紧凑型
1055 | 单台设备操作柱 | 2023-12-31 | 1 | 961.97 | FCZA2D3K1BIG 紧凑型
1056 | 单台设备操作柱 | 2023-12-31 | 1 | 961.97 | FCZA2D3K1BIG 紧凑型
1057 | 单台设备操作柱 | 2023-12-31 | 1 | 961.97 | FCZA2D3K1BIG 紧凑型
1058 | 单台设备操作柱 | 2023-12-31 | 1 | 961.97 | FCZA2D3K1BIG 紧凑型
1059 | 单台设备操作柱 | 2023-12-31 | 1 | 961.97 | FCZA2D3K1BIG 紧凑型
1060 | 单台设备操作柱 | 2023-12-31 | 1 | 961.97 | FCZA2D3K1BIG 紧凑型
1061 | 单台设备操作柱 | 2023-12-31 | 1 | 961.97 | FCZA2D3K1BIG 紧凑型
1062 | 单台设备操作柱 | 2023-12-31 | 1 | 961.97 | FCZA2D3K1BIG 紧凑型
1063 | 单台设备操作柱 | 2023-12-31 | 1 | 961.97 | FCZA2D3K1BIG 紧凑型
1064 | 单台设备操作柱 | 2023-12-31 | 1 | 961.97 | FCZA2D3K1BIG 紧凑型
1065 | 单台设备操作柱 | 2023-12-31 | 1 | 961.97 | FCZA2D3K1BIG 紧凑型
1066 | 单台设备操作柱 | 2023-12-31 | 1 | 961.97 | FCZA2D3K1BIG 紧凑型
1067 | 单台设备操作柱 | 2023-12-31 | 1 | 961.94 | FCZA2D3K1BIG 紧凑型
1068 | 2台设备操作柱 | 2023-12-31 | 1 | 961.97 | FCZA4D6K2BIG 紧凑型
1069 | 2台设备操作柱 | 2023-12-31 | 1 | 961.97 | FCZA4D6K2BIG 紧凑型
1070 | 2台设备操作柱 | 2023-12-31 | 1 | 961.97 | FCZA4D6K2BIG 紧凑型
1071 | 2台设备操作柱 | 2023-12-31 | 1 | 961.97 | FCZA4D6K2BIG 紧凑型
1072 | 2台设备操作柱 | 2023-12-31 | 1 | 961.97 | FCZA4D6K2BIG 紧凑型
1073 | 2台设备操作柱 | 2023-12-31 | 1 | 961.97 | FCZA4D6K2BIG 紧凑型
1074 | 2台设备操作柱 | 2023-12-31 | 1 | 961.97 | FCZA4D6K2BIG 紧凑型
1075 | 2台设备操作柱 | 2023-12-31 | 1 | 961.97 | FCZA4D6K2BIG 紧凑型
1076 | 2台设备操作柱 | 2023-12-31 | 1 | 961.97 | FCZA4D6K2BIG 紧凑型
1077 | 2台设备操作柱 | 2023-12-31 | 1 | 961.97 | FCZA4D6K2BIG 紧凑型
1078 | 2台设备操作柱 | 2023-12-31 | 1 | 961.97 | FCZA4D6K2BIG 紧凑型
1079 | 2台设备操作柱 | 2023-12-31 | 1 | 961.97 | FCZA4D6K2BIG 紧凑型
1080 | 2台设备操作柱 | 2023-12-31 | 1 | 961.97 | FCZA4D6K2BIG 紧凑型
1081 | 2台设备操作柱 | 2023-12-31 | 1 | 961.97 | FCZA4D6K2BIG 紧凑型
1082 | 2台设备操作柱 | 2023-12-31 | 1 | 961.97 | FCZA4D6K2BIG 紧凑型
1083 | 2台设备操作柱 | 2023-12-31 | 1 | 961.97 | FCZA4D6K2BIG 紧凑型
1084 | 2台设备操作柱 | 2023-12-31 | 1 | 961.97 | FCZA4D6K2BIG 紧凑型
1085 | 2台设备操作柱 | 2023-12-31 | 1 | 961.97 | FCZA4D6K2BIG 紧凑型
1086 | 2台设备操作柱 | 2023-12-31 | 1 | 961.97 | FCZA4D6K2BIG 紧凑型
1087 | 2台设备操作柱 | 2023-12-31 | 1 | 961.97 | FCZA4D6K2BIG 紧凑型
1088 | 2台设备操作柱 | 2023-12-31 | 1 | 961.97 | FCZA4D6K2BIG 紧凑型
1089 | 2台设备操作柱 | 2023-12-31 | 1 | 961.97 | FCZA4D6K2BIG 紧凑型
1090 | 2台设备操作柱 | 2023-12-31 | 1 | 961.97 | FCZA4D6K2BIG 紧凑型
1091 | 2台设备操作柱 | 2023-12-31 | 1 | 961.97 | FCZA4D6K2BIG 紧凑型
1092 | 2台设备操作柱 | 2023-12-31 | 1 | 961.97 | FCZA4D6K2BIG 紧凑型
1093 | 2台设备操作柱 | 2023-12-31 | 1 | 961.97 | FCZA4D6K2BIG 紧凑型
1094 | 2台设备操作柱 | 2023-12-31 | 1 | 961.97 | FCZA4D6K2BIG 紧凑型
1095 | 2台设备操作柱 | 2023-12-31 | 1 | 961.97 | FCZA4D6K2BIG 紧凑型
1096 | 2台设备操作柱 | 2023-12-31 | 1 | 961.97 | FCZA4D6K2BIG 紧凑型
1097 | 2台设备操作柱 | 2023-12-31 | 1 | 961.97 | FCZA4D6K2BIG 紧凑型
1098 | 2台设备操作柱 | 2023-12-31 | 1 | 961.97 | FCZA4D6K2BIG 紧凑型
1099 | 2台设备操作柱 | 2023-12-31 | 1 | 961.97 | FCZA4D6K2BIG 紧凑型
1100 | 2台设备操作柱 | 2023-12-31 | 1 | 961.97 | FCZA4D6K2BIG 紧凑型
1101 | 2台设备操作柱 | 2023-12-31 | 1 | 961.97 | FCZA4D6K2BIG 紧凑型
1102 | 2台设备操作柱 | 2023-12-31 | 1 | 961.97 | FCZA4D6K2BIG 紧凑型
1103 | 2台设备操作柱 | 2023-12-31 | 1 | 961.97 | FCZA4D6K2BIG 紧凑型
1104 | 2台设备操作柱 | 2023-12-31 | 1 | 961.97 | FCZA4D6K2BIG 紧凑型
1105 | 2台设备操作柱 | 2023-12-31 | 1 | 961.97 | FCZA4D6K2BIG 紧凑型
1106 | 2台设备操作柱 | 2023-12-31 | 1 | 961.97 | FCZA4D6K2BIG 紧凑型
1107 | 2台设备操作柱 | 2023-12-31 | 1 | 961.88 | FCZA4D6K2BIG 紧凑型
1108 | 3台设备操作柱 | 2023-12-31 | 1 | 961.97 | FCZA6D9K3G 紧凑型
1109 | 3台设备操作柱 | 2023-12-31 | 1 | 961.97 | FCZA6D9K3G 紧凑型
1110 | 3台设备操作柱 | 2023-12-31 | 1 | 961.97 | FCZA6D9K3G 紧凑型
1111 | 3台设备操作柱 | 2023-12-31 | 1 | 961.97 | FCZA6D9K3G 紧凑型
1112 | 3台设备操作柱 | 2023-12-31 | 1 | 961.97 | FCZA6D9K3G 紧凑型
1113 | 3台设备操作柱 | 2023-12-31 | 1 | 961.97 | FCZA6D9K3G 紧凑型
1114 | 3台设备操作柱 | 2023-12-31 | 1 | 961.97 | FCZA6D9K3G 紧凑型
1115 | 3台设备操作柱 | 2023-12-31 | 1 | 961.97 | FCZA6D9K3G 紧凑型
1116 | 3台设备操作柱 | 2023-12-31 | 1 | 961.97 | FCZA6D9K3G 紧凑型
1117 | 3台设备操作柱 | 2023-12-31 | 1 | 961.97 | FCZA6D9K3G 紧凑型
1118 | 3台设备操作柱 | 2023-12-31 | 1 | 961.97 | FCZA6D9K3G 紧凑型
1119 | 3台设备操作柱 | 2023-12-31 | 1 | 961.97 | FCZA6D9K3G 紧凑型
1120 | 3台设备操作柱 | 2023-12-31 | 1 | 961.97 | FCZA6D9K3G 紧凑型
1121 | 3台设备操作柱 | 2023-12-31 | 1 | 961.94 | FCZA6D9K3G 紧凑型
1122 | 低压配电柜 | 2023-12-31 | 1 | 71504.46 | DN1200 PN16
1123 | 低压配电柜 | 2023-12-31 | 1 | 71504.46 | DN1200 PN16
1124 | 低压配电柜 | 2023-12-31 | 1 | 71504.46 | DN1200 PN16
1125 | 低压配电柜 | 2023-12-31 | 1 | 71504.46 | DN1200 PN16
1126 | 低压配电柜 | 2023-12-31 | 1 | 71504.46 | DN1200 PN16
1127 | 低压配电柜 | 2023-12-31 | 1 | 71504.47 | DN1200 PN16
1128 | 可曲挠橡胶接头 | 2023-12-31 | 1 | 20748.81 | DN1900 PN16
1129 | 可曲挠橡胶接头 | 2023-12-31 | 1 | 20748.81 | DN1900 PN16
1130 | 可曲挠橡胶接头 | 2023-12-31 | 1 | 20748.81 | DN1900 PN16
1131 | 可曲挠橡胶接头 | 2023-12-31 | 1 | 20748.81 | DN1900 PN16
1132 | 可曲挠橡胶接头 | 2023-12-31 | 1 | 20748.82 | DN1900 PN16
1133 | 可曲挠橡胶接头 | 2023-12-31 | 1 | 12404.18 | DN350 0.25MPA
1134 | 可曲挠橡胶接头 | 2023-12-31 | 1 | 12404.18 | DN350 0.25MPA
1135 | 可曲挠橡胶接头 | 2023-12-31 | 1 | 12404.18 | DN350 0.25MPA
1136 | 可曲挠橡胶接头 | 2023-12-31 | 1 | 12404.18 | DN350 0.25MPA
1137 | 可曲挠橡胶接头 | 2023-12-31 | 1 | 12404.18 | DN350 0.25MPA
1138 | 通用型波纹补偿器 | 2023-12-31 | 1 | 16048.75 | 3×{3×（100×10）}+1×{ 1×（100×10）}
1139 | 通用型波纹补偿器 | 2023-12-31 | 1 | 16048.75 | 3×{3×（100×10）}+1×{ 1×（100×10）}
1140 | 通用型波纹补偿器 | 2023-12-31 | 1 | 16048.75 | 3×{3×（100×10）}+1×{ 1×（100×10）}
1141 | 通用型波纹补偿器 | 2023-12-31 | 1 | 16048.76 | 3×{3×（100×10）}+1×{ 1×（100×10）}
1142 | 母线桥 | 2023-12-31 | 1 | 152233.14 | DN1000-2000
1143 | 母线桥 | 2023-12-31 | 1 | 152233.13 | DN1000-2000
1144 | 波纹补偿器 | 2023-12-31 | 1 | 38295.09 | DN1200-2000
1145 | 波纹补偿器 | 2023-12-31 | 1 | 53608.62 | PZ-30
1146 | 防爆接线配电箱 | 2023-12-31 | 1 | 20648.58 | MNS
1147 | 防爆接线配电箱 | 2023-12-31 | 1 | 20648.58 | MNS
1148 | 防爆接线配电箱 | 2023-12-31 | 1 | 20648.58 | MNS
1149 | 防爆接线配电箱 | 2023-12-31 | 1 | 20648.58 | MNS
1150 | 防爆接线配电箱 | 2023-12-31 | 1 | 20648.58 | MNS
1151 | 防爆接线配电箱 | 2023-12-31 | 1 | 20648.58 | MNS
1152 | 防爆接线配电箱 | 2023-12-31 | 1 | 20648.58 | MNS
1153 | 防爆接线配电箱 | 2023-12-31 | 1 | 20648.58 | MNS
1154 | 防爆接线配电箱 | 2023-12-31 | 1 | 20648.58 | MNS
1155 | 防爆接线配电箱 | 2023-12-31 | 1 | 20648.58 | MNS
1156 | 防爆接线配电箱 | 2023-12-31 | 1 | 20648.58 | MNS
1157 | 防爆接线配电箱 | 2023-12-31 | 1 | 20648.58 | MNS
1158 | 防爆接线配电箱 | 2023-12-31 | 1 | 20648.58 | MNS
1159 | 防爆接线配电箱 | 2023-12-31 | 1 | 20648.58 | MNS
1160 | 防爆接线配电箱 | 2023-12-31 | 1 | 20648.58 | MNS
1161 | 防爆接线配电箱 | 2023-12-31 | 1 | 20648.58 | MNS
1162 | 防爆接线配电箱 | 2023-12-31 | 1 | 20648.58 | MNS
1163 | 防爆接线配电箱 | 2023-12-31 | 1 | 20648.58 | MNS
1164 | 防爆接线配电箱 | 2023-12-31 | 1 | 20648.58 | MNS
1165 | 防爆接线配电箱 | 2023-12-31 | 1 | 20648.58 | MNS
1166 | 防爆接线配电箱 | 2023-12-31 | 1 | 20648.58 | MNS
1167 | 防爆接线配电箱 | 2023-12-31 | 1 | 20648.58 | MNS
1168 | 防爆接线配电箱 | 2023-12-31 | 1 | 20648.58 | MNS
1169 | 防爆接线配电箱 | 2023-12-31 | 1 | 20648.58 | MNS
1170 | 防爆接线配电箱 | 2023-12-31 | 1 | 20648.58 | MNS
1171 | 防爆接线配电箱 | 2023-12-31 | 1 | 20648.58 | MNS
1172 | 防爆接线配电箱 | 2023-12-31 | 1 | 20648.58 | MNS
1173 | 防爆接线配电箱 | 2023-12-31 | 1 | 20648.58 | MNS
1174 | 防爆接线配电箱 | 2023-12-31 | 1 | 20648.58 | MNS
1175 | 防爆接线配电箱 | 2023-12-31 | 1 | 20648.58 | MNS
1176 | 防爆接线配电箱 | 2023-12-31 | 1 | 20648.58 | MNS
1177 | 防爆接线配电箱 | 2023-12-31 | 1 | 20648.58 | MNS
1178 | 防爆接线配电箱 | 2023-12-31 | 1 | 20648.58 | MNS
1179 | 防爆接线配电箱 | 2023-12-31 | 1 | 20648.58 | MNS
1180 | 防爆接线配电箱 | 2023-12-31 | 1 | 20648.58 | MNS
1181 | 防爆接线配电箱 | 2023-12-31 | 1 | 20648.58 | MNS
1182 | 防爆接线配电箱 | 2023-12-31 | 1 | 20648.58 | MNS
1183 | 防爆接线配电箱 | 2023-12-31 | 1 | 20648.58 | MNS
1184 | 防爆接线配电箱 | 2023-12-31 | 1 | 20648.58 | MNS
1185 | 防爆接线配电箱 | 2023-12-31 | 1 | 20648.58 | MNS
1186 | 防爆接线配电箱 | 2023-12-31 | 1 | 20648.58 | MNS
1187 | 防爆接线配电箱 | 2023-12-31 | 1 | 20648.58 | MNS
1188 | 防爆接线配电箱 | 2023-12-31 | 1 | 20648.58 | MNS
1189 | 防爆接线配电箱 | 2023-12-31 | 1 | 20648.58 | MNS
1190 | 防爆接线配电箱 | 2023-12-31 | 1 | 20648.58 | MNS
1191 | 防爆接线配电箱 | 2023-12-31 | 1 | 20648.58 | MNS
1192 | 防爆接线配电箱 | 2023-12-31 | 1 | 20648.58 | MNS
1193 | 防爆接线配电箱 | 2023-12-31 | 1 | 20648.58 | MNS
1194 | 防爆接线配电箱 | 2023-12-31 | 1 | 20648.58 | MNS
1195 | 防爆接线配电箱 | 2023-12-31 | 1 | 20648.58 | MNS
1196 | 防爆接线配电箱 | 2023-12-31 | 1 | 20648.58 | MNS
1197 | 防爆接线配电箱 | 2023-12-31 | 1 | 20648.58 | MNS
1198 | 防爆接线配电箱 | 2023-12-31 | 1 | 20648.58 | MNS
1199 | 防爆接线配电箱 | 2023-12-31 | 1 | 20648.58 | MNS
1200 | 防爆接线配电箱 | 2023-12-31 | 1 | 20648.58 | MNS
1201 | 防爆接线配电箱 | 2023-12-31 | 1 | 20648.58 | MNS
1202 | 防爆接线配电箱 | 2023-12-31 | 1 | 20648.58 | MNS
1203 | 防爆接线配电箱 | 2023-12-31 | 1 | 20648.58 | MNS
1204 | 防爆接线配电箱 | 2023-12-31 | 1 | 20648.58 | MNS
1205 | 防爆接线配电箱 | 2023-12-31 | 1 | 20648.58 | MNS
1206 | 防爆接线配电箱 | 2023-12-31 | 1 | 20648.58 | MNS
1207 | 防爆接线配电箱 | 2023-12-31 | 1 | 20648.58 | MNS
1208 | 防爆接线配电箱 | 2023-12-31 | 1 | 20648.58 | MNS
1209 | 防爆接线配电箱 | 2023-12-31 | 1 | 20648.58 | MNS
1210 | 防爆接线配电箱 | 2023-12-31 | 1 | 20648.58 | MNS
1211 | 防爆接线配电箱 | 2023-12-31 | 1 | 20648.58 | MNS
1212 | 防爆接线配电箱 | 2023-12-31 | 1 | 20648.58 | MNS
1213 | 防爆接线配电箱 | 2023-12-31 | 1 | 20648.58 | MNS
1214 | 防爆接线配电箱 | 2023-12-31 | 1 | 20648.58 | MNS
1215 | 防爆接线配电箱 | 2023-12-31 | 1 | 20648.58 | MNS
1216 | 防爆接线配电箱 | 2023-12-31 | 1 | 20648.58 | MNS
1217 | 防爆接线配电箱 | 2023-12-31 | 1 | 20648.58 | MNS
1218 | 防爆接线配电箱 | 2023-12-31 | 1 | 20648.58 | MNS
1219 | 防爆接线配电箱 | 2023-12-31 | 1 | 20648.58 | MNS
1220 | 防爆接线配电箱 | 2023-12-31 | 1 | 20648.58 | MNS
1221 | 防爆接线配电箱 | 2023-12-31 | 1 | 20648.58 | MNS
1222 | 防爆接线配电箱 | 2023-12-31 | 1 | 20648.58 | MNS
1223 | 防爆接线配电箱 | 2023-12-31 | 1 | 20648.58 | MNS
1224 | 防爆接线配电箱 | 2023-12-31 | 1 | 20648.58 | MNS
1225 | 防爆接线配电箱 | 2023-12-31 | 1 | 20648.58 | MNS
1226 | 防爆接线配电箱 | 2023-12-31 | 1 | 20648.58 | MNS
1227 | 防爆接线配电箱 | 2023-12-31 | 1 | 20648.58 | MNS
1228 | 防爆接线配电箱 | 2023-12-31 | 1 | 20648.58 | MNS
1229 | 防爆接线配电箱 | 2023-12-31 | 1 | 20648.58 | MNS
1230 | 防爆接线配电箱 | 2023-12-31 | 1 | 20648.58 | MNS
1231 | 防爆接线配电箱 | 2023-12-31 | 1 | 20648.58 | MNS
1232 | 防爆接线配电箱 | 2023-12-31 | 1 | 20648.58 | MNS
1233 | 防爆接线配电箱 | 2023-12-31 | 1 | 20648.58 | MNS
1234 | 防爆接线配电箱 | 2023-12-31 | 1 | 20648.58 | MNS
1235 | 防爆接线配电箱 | 2023-12-31 | 1 | 20648.58 | MNS
1236 | 防爆接线配电箱 | 2023-12-31 | 1 | 20648.58 | MNS
1237 | 防爆接线配电箱 | 2023-12-31 | 1 | 20648.58 | MNS
1238 | 防爆接线配电箱 | 2023-12-31 | 1 | 20648.58 | MNS
1239 | 防爆接线配电箱 | 2023-12-31 | 1 | 20648.58 | MNS
1240 | 防爆接线配电箱 | 2023-12-31 | 1 | 20648.58 | MNS
1241 | 防爆接线配电箱 | 2023-12-31 | 1 | 20648.58 | MNS
1242 | 防爆接线配电箱 | 2023-12-31 | 1 | 20648.58 | MNS
1243 | 防爆接线配电箱 | 2023-12-31 | 1 | 20648.58 | MNS
1244 | 防爆接线配电箱 | 2023-12-31 | 1 | 20648.58 | MNS
1245 | 防爆接线配电箱 | 2023-12-31 | 1 | 20648.58 | MNS
1246 | 防爆接线配电箱 | 2023-12-31 | 1 | 20648.58 | MNS
1247 | 防爆接线配电箱 | 2023-12-31 | 1 | 20648.58 | MNS
1248 | 防爆接线配电箱 | 2023-12-31 | 1 | 20648.58 | MNS
1249 | 防爆接线配电箱 | 2023-12-31 | 1 | 20648.58 | MNS
1250 | 防爆接线配电箱 | 2023-12-31 | 1 | 20648.58 | MNS
1251 | 防爆接线配电箱 | 2023-12-31 | 1 | 20648.58 | MNS
1252 | 防爆接线配电箱 | 2023-12-31 | 1 | 20648.58 | MNS
1253 | 防爆接线配电箱 | 2023-12-31 | 1 | 20648.58 | MNS
1254 | 防爆接线配电箱 | 2023-12-31 | 1 | 20648.58 | MNS
1255 | 防爆接线配电箱 | 2023-12-31 | 1 | 20648.58 | MNS
1256 | 防爆接线配电箱 | 2023-12-31 | 1 | 20648.58 | MNS
1257 | 防爆接线配电箱 | 2023-12-31 | 1 | 20648.58 | MNS
1258 | 防爆接线配电箱 | 2023-12-31 | 1 | 20648.58 | MNS
1259 | 防爆接线配电箱 | 2023-12-31 | 1 | 20648.58 | MNS
1260 | 防爆接线配电箱 | 2023-12-31 | 1 | 20648.58 | MNS
1261 | 防爆接线配电箱 | 2023-12-31 | 1 | 20648.58 | MNS
1262 | 防爆接线配电箱 | 2023-12-31 | 1 | 20648.58 | MNS
1263 | 防爆接线配电箱 | 2023-12-31 | 1 | 20648.58 | MNS
1264 | 防爆接线配电箱 | 2023-12-31 | 1 | 20648.58 | MNS
1265 | 防爆接线配电箱 | 2023-12-31 | 1 | 20648.58 | MNS
1266 | 防爆接线配电箱 | 2023-12-31 | 1 | 20648.58 | MNS
1267 | 防爆接线配电箱 | 2023-12-31 | 1 | 20648.58 | MNS
1268 | 防爆接线配电箱 | 2023-12-31 | 1 | 20648.58 | MNS
1269 | 防爆接线配电箱 | 2023-12-31 | 1 | 20648.58 | MNS
1270 | 防爆接线配电箱 | 2023-12-31 | 1 | 20648.58 | MNS
1271 | 防爆接线配电箱 | 2023-12-31 | 1 | 20648.58 | MNS
1272 | 防爆接线配电箱 | 2023-12-31 | 1 | 20648.58 | MNS
1273 | 防爆接线配电箱 | 2023-12-31 | 1 | 20648.58 | MNS
1274 | 防爆接线配电箱 | 2023-12-31 | 1 | 20648.58 | MNS
1275 | 防爆接线配电箱 | 2023-12-31 | 1 | 20648.58 | MNS
1276 | 防爆接线配电箱 | 2023-12-31 | 1 | 20648.58 | MNS
1277 | 防爆接线配电箱 | 2023-12-31 | 1 | 20648.58 | MNS
1278 | 防爆接线配电箱 | 2023-12-31 | 1 | 20648.58 | MNS
1279 | 防爆接线配电箱 | 2023-12-31 | 1 | 20648.58 | MNS
1280 | 防爆接线配电箱 | 2023-12-31 | 1 | 20648.58 | MNS
1281 | 防爆接线配电箱 | 2023-12-31 | 1 | 20648.58 | MNS
1282 | 防爆接线配电箱 | 2023-12-31 | 1 | 20648.58 | MNS
1283 | 防爆接线配电箱 | 2023-12-31 | 1 | 20648.58 | MNS
1284 | 防爆接线配电箱 | 2023-12-31 | 1 | 20648.58 | MNS
1285 | 防爆接线配电箱 | 2023-12-31 | 1 | 20648.58 | MNS
1286 | 防爆接线配电箱 | 2023-12-31 | 1 | 20648.58 | MNS
1287 | 防爆接线配电箱 | 2023-12-31 | 1 | 20648.58 | MNS
1288 | 防爆接线配电箱 | 2023-12-31 | 1 | 20648.58 | MNS
1289 | 防爆接线配电箱 | 2023-12-31 | 1 | 20648.58 | MNS
1290 | 防爆接线配电箱 | 2023-12-31 | 1 | 20648.58 | MNS
1291 | 防爆接线配电箱 | 2023-12-31 | 1 | 20648.58 | MNS
1292 | 防爆接线配电箱 | 2023-12-31 | 1 | 20648.58 | MNS
1293 | 防爆接线配电箱 | 2023-12-31 | 1 | 20648.58 | MNS
1294 | 防爆接线配电箱 | 2023-12-31 | 1 | 20648.58 | MNS
1295 | 防爆接线配电箱 | 2023-12-31 | 1 | 20648.58 | MNS
1296 | 防爆接线配电箱 | 2023-12-31 | 1 | 20648.58 | MNS
1297 | 防爆接线配电箱 | 2023-12-31 | 1 | 20648.58 | MNS
1298 | 防爆接线配电箱 | 2023-12-31 | 1 | 20648.58 | MNS
1299 | 防爆接线配电箱 | 2023-12-31 | 1 | 20648.58 | MNS
1300 | 防爆接线配电箱 | 2023-12-31 | 1 | 20648.58 | MNS
1301 | 防爆接线配电箱 | 2023-12-31 | 1 | 20648.58 | MNS
1302 | 防爆接线配电箱 | 2023-12-31 | 1 | 20648.58 | MNS
1303 | 防爆接线配电箱 | 2023-12-31 | 1 | 20648.58 | MNS
1304 | 防爆接线配电箱 | 2023-12-31 | 1 | 20648.58 | MNS
1305 | 防爆接线配电箱 | 2023-12-31 | 1 | 20648.58 | MNS
1306 | 防爆接线配电箱 | 2023-12-31 | 1 | 20648.58 | MNS
1307 | 防爆接线配电箱 | 2023-12-31 | 1 | 20648.58 | MNS
1308 | 防爆接线配电箱 | 2023-12-31 | 1 | 20648.58 | MNS
1309 | 防爆接线配电箱 | 2023-12-31 | 1 | 20648.58 | MNS
1310 | 防爆接线配电箱 | 2023-12-31 | 1 | 20648.58 | MNS
1311 | 防爆接线配电箱 | 2023-12-31 | 1 | 20648.58 | MNS
1312 | 防爆接线配电箱 | 2023-12-31 | 1 | 20648.58 | MNS
1313 | 防爆接线配电箱 | 2023-12-31 | 1 | 20648.58 | MNS
1314 | 防爆接线配电箱 | 2023-12-31 | 1 | 20648.58 | MNS
1315 | 防爆接线配电箱 | 2023-12-31 | 1 | 20648.58 | MNS
1316 | 防爆接线配电箱 | 2023-12-31 | 1 | 20648.58 | MNS
1317 | 防爆接线配电箱 | 2023-12-31 | 1 | 20648.58 | MNS
1318 | 防爆接线配电箱 | 2023-12-31 | 1 | 20648.58 | MNS
1319 | 防爆接线配电箱 | 2023-12-31 | 1 | 20648.58 | MNS
1320 | 防爆接线配电箱 | 2023-12-31 | 1 | 20648.58 | MNS
1321 | 防爆接线配电箱 | 2023-12-31 | 1 | 20648.58 | MNS
1322 | 防爆接线配电箱 | 2023-12-31 | 1 | 20648.58 | MNS
1323 | 防爆接线配电箱 | 2023-12-31 | 1 | 20648.58 | MNS
1324 | 防爆接线配电箱 | 2023-12-31 | 1 | 20648.58 | MNS
1325 | 防爆接线配电箱 | 2023-12-31 | 1 | 20647.85 | MNS
1326 | 低压开关柜 | 2023-12-31 | 1 | 112360.8 | SCB10-500KVA-1（SCB10-500）
1327 | 低压开关柜 | 2023-12-31 | 1 | 112360.8 | SCB10-500KVA-1（SCB10-500）
1328 | 低压开关柜 | 2023-12-31 | 1 | 112360.8 | SCB10-500KVA-1（SCB10-500）
1329 | 低压开关柜 | 2023-12-31 | 1 | 112360.8 | SCB10-500KVA-1（SCB10-500）
1330 | 低压开关柜 | 2023-12-31 | 1 | 112360.8 | SCB10-500KVA-1（SCB10-500）
1331 | 低压开关柜 | 2023-12-31 | 1 | 112360.8 | SCB10-500KVA-1（SCB10-500）
1332 | 低压开关柜 | 2023-12-31 | 1 | 112360.8 | SCB10-500KVA-1（SCB10-500）
1333 | 低压开关柜 | 2023-12-31 | 1 | 112360.8 | SCB10-500KVA-1（SCB10-500）
1334 | 低压开关柜 | 2023-12-31 | 1 | 112360.8 | SCB10-500KVA-1（SCB10-500）
1335 | 低压开关柜 | 2023-12-31 | 1 | 112360.8 | SCB10-500KVA-1（SCB10-500）
1336 | 低压开关柜 | 2023-12-31 | 1 | 112360.8 | SCB10-500KVA-1（SCB10-500）
1337 | 低压开关柜 | 2023-12-31 | 1 | 112360.8 | SCB10-500KVA-1（SCB10-500）
1338 | 低压开关柜 | 2023-12-31 | 1 | 112360.8 | SCB10-500KVA-1（SCB10-500）
1339 | 低压开关柜 | 2023-12-31 | 1 | 112360.8 | SCB10-500KVA-1（SCB10-500）
1340 | 低压开关柜 | 2023-12-31 | 1 | 112360.8 | SCB10-500KVA-1（SCB10-500）
1341 | 低压开关柜 | 2023-12-31 | 1 | 112360.8 | SCB10-500KVA-1（SCB10-500）
1342 | 低压开关柜 | 2023-12-31 | 1 | 112360.8 | SCB10-500KVA-1（SCB10-500）
1343 | 低压开关柜 | 2023-12-31 | 1 | 112360.8 | SCB10-500KVA-1（SCB10-500）
1344 | 低压开关柜 | 2023-12-31 | 1 | 112360.8 | SCB10-500KVA-1（SCB10-500）
1345 | 低压开关柜 | 2023-12-31 | 1 | 112360.8 | SCB10-500KVA-1（SCB10-500）
1346 | 低压开关柜 | 2023-12-31 | 1 | 112360.8 | SCB10-500KVA-1（SCB10-500）
1347 | 低压开关柜 | 2023-12-31 | 1 | 112360.8 | SCB10-500KVA-1（SCB10-500）
1348 | 低压开关柜 | 2023-12-31 | 1 | 112360.8 | SCB10-500KVA-1（SCB10-500）
1349 | 低压开关柜 | 2023-12-31 | 1 | 112360.8 | SCB10-500KVA-1（SCB10-500）
1350 | 低压开关柜 | 2023-12-31 | 1 | 112360.8 | SCB10-500KVA-1（SCB10-500）
1351 | 低压开关柜 | 2023-12-31 | 1 | 112360.8 | SCB10-500KVA-1（SCB10-500）
1352 | 低压开关柜 | 2023-12-31 | 1 | 112360.8 | SCB10-500KVA-1（SCB10-500）
1353 | 低压开关柜 | 2023-12-31 | 1 | 112360.8 | SCB10-500KVA-1（SCB10-500）
1354 | 低压开关柜 | 2023-12-31 | 1 | 112360.8 | SCB10-500KVA-1（SCB10-500）
1355 | 低压开关柜 | 2023-12-31 | 1 | 112360.8 | SCB10-500KVA-1（SCB10-500）
1356 | 低压开关柜 | 2023-12-31 | 1 | 112360.8 | SCB10-500KVA-1（SCB10-500）
1357 | 低压开关柜 | 2023-12-31 | 1 | 112360.8 | SCB10-500KVA-1（SCB10-500）
1358 | 低压开关柜 | 2023-12-31 | 1 | 112360.8 | SCB10-500KVA-1（SCB10-500）
1359 | 低压开关柜 | 2023-12-31 | 1 | 112360.8 | SCB10-500KVA-1（SCB10-500）
1360 | 低压开关柜 | 2023-12-31 | 1 | 112360.8 | SCB10-500KVA-1（SCB10-500）
1361 | 低压开关柜 | 2023-12-31 | 1 | 112360.8 | SCB10-500KVA-1（SCB10-500）
1362 | 低压开关柜 | 2023-12-31 | 1 | 112360.8 | SCB10-500KVA-1（SCB10-500）
1363 | 低压开关柜 | 2023-12-31 | 1 | 112360.8 | SCB10-500KVA-1（SCB10-500）
1364 | 低压开关柜 | 2023-12-31 | 1 | 112360.8 | SCB10-500KVA-1（SCB10-500）
1365 | 低压开关柜 | 2023-12-31 | 1 | 112360.8 | SCB10-500KVA-1（SCB10-500）
1366 | 低压开关柜 | 2023-12-31 | 1 | 112360.8 | SCB10-500KVA-1（SCB10-500）
1367 | 低压开关柜 | 2023-12-31 | 1 | 112360.8 | SCB10-500KVA-1（SCB10-500）
1368 | 低压开关柜 | 2023-12-31 | 1 | 112360.8 | SCB10-500KVA-1（SCB10-500）
1369 | 低压开关柜 | 2023-12-31 | 1 | 112360.8 | SCB10-500KVA-1（SCB10-500）
1370 | 低压开关柜 | 2023-12-31 | 1 | 112360.8 | SCB10-500KVA-1（SCB10-500）
1371 | 低压开关柜 | 2023-12-31 | 1 | 112360.8 | SCB10-500KVA-1（SCB10-500）
1372 | 低压开关柜 | 2023-12-31 | 1 | 112360.8 | SCB10-500KVA-1（SCB10-500）
1373 | 低压开关柜 | 2023-12-31 | 1 | 112360.8 | SCB10-500KVA-1（SCB10-500）
1374 | 低压开关柜 | 2023-12-31 | 1 | 112360.8 | SCB10-500KVA-1（SCB10-500）
1375 | 低压开关柜 | 2023-12-31 | 1 | 112360.8 | SCB10-500KVA-1（SCB10-500）
1376 | 低压开关柜 | 2023-12-31 | 1 | 112360.8 | SCB10-500KVA-1（SCB10-500）
1377 | 低压开关柜 | 2023-12-31 | 1 | 112360.8 | SCB10-500KVA-1（SCB10-500）
1378 | 低压开关柜 | 2023-12-31 | 1 | 112360.8 | SCB10-500KVA-1（SCB10-500）
1379 | 低压开关柜 | 2023-12-31 | 1 | 112360.8 | SCB10-500KVA-1（SCB10-500）
1380 | 低压开关柜 | 2023-12-31 | 1 | 112360.8 | SCB10-500KVA-1（SCB10-500）
1381 | 低压开关柜 | 2023-12-31 | 1 | 112360.8 | SCB10-500KVA-1（SCB10-500）
1382 | 低压开关柜 | 2023-12-31 | 1 | 112360.8 | SCB10-500KVA-1（SCB10-500）
1383 | 低压开关柜 | 2023-12-31 | 1 | 112360.8 | SCB10-500KVA-1（SCB10-500）
1384 | 低压开关柜 | 2023-12-31 | 1 | 112360.8 | SCB10-500KVA-1（SCB10-500）
1385 | 低压开关柜 | 2023-12-31 | 1 | 112360.8 | SCB10-500KVA-1（SCB10-500）
1386 | 低压开关柜 | 2023-12-31 | 1 | 112360.8 | SCB10-500KVA-1（SCB10-500）
1387 | 低压开关柜 | 2023-12-31 | 1 | 112360.8 | SCB10-500KVA-1（SCB10-500）
1388 | 低压开关柜 | 2023-12-31 | 1 | 112360.8 | SCB10-500KVA-1（SCB10-500）
1389 | 低压开关柜 | 2023-12-31 | 1 | 112360.8 | SCB10-500KVA-1（SCB10-500）
1390 | 低压开关柜 | 2023-12-31 | 1 | 112360.8 | SCB10-500KVA-1（SCB10-500）
1391 | 低压开关柜 | 2023-12-31 | 1 | 112360.8 | SCB10-500KVA-1（SCB10-500）
1392 | 低压开关柜 | 2023-12-31 | 1 | 112360.8 | SCB10-500KVA-1（SCB10-500）
1393 | 低压开关柜 | 2023-12-31 | 1 | 112360.8 | SCB10-500KVA-1（SCB10-500）
1394 | 低压开关柜 | 2023-12-31 | 1 | 112360.8 | SCB10-500KVA-1（SCB10-500）
1395 | 低压开关柜 | 2023-12-31 | 1 | 112360.8 | SCB10-500KVA-1（SCB10-500）
1396 | 低压开关柜 | 2023-12-31 | 1 | 112360.8 | SCB10-500KVA-1（SCB10-500）
1397 | 低压开关柜 | 2023-12-31 | 1 | 112360.8 | SCB10-500KVA-1（SCB10-500）
1398 | 低压开关柜 | 2023-12-31 | 1 | 112360.8 | SCB10-500KVA-1（SCB10-500）
1399 | 低压开关柜 | 2023-12-31 | 1 | 112360.8 | SCB10-500KVA-1（SCB10-500）
1400 | 低压开关柜 | 2023-12-31 | 1 | 112360.8 | SCB10-500KVA-1（SCB10-500）
1401 | 低压开关柜 | 2023-12-31 | 1 | 112360.8 | SCB10-500KVA-1（SCB10-500）
1402 | 低压开关柜 | 2023-12-31 | 1 | 112360.8 | SCB10-500KVA-1（SCB10-500）
1403 | 低压开关柜 | 2023-12-31 | 1 | 112360.8 | SCB10-500KVA-1（SCB10-500）
1404 | 低压开关柜 | 2023-12-31 | 1 | 112360.8 | SCB10-500KVA-1（SCB10-500）
1405 | 低压开关柜 | 2023-12-31 | 1 | 112360.8 | SCB10-500KVA-1（SCB10-500）
1406 | 低压开关柜 | 2023-12-31 | 1 | 112360.8 | SCB10-500KVA-1（SCB10-500）
1407 | 低压开关柜 | 2023-12-31 | 1 | 112360.8 | SCB10-500KVA-1（SCB10-500）
1408 | 低压开关柜 | 2023-12-31 | 1 | 112360.8 | SCB10-500KVA-1（SCB10-500）
1409 | 低压开关柜 | 2023-12-31 | 1 | 112360.8 | SCB10-500KVA-1（SCB10-500）
1410 | 低压开关柜 | 2023-12-31 | 1 | 112360.8 | SCB10-500KVA-1（SCB10-500）
1411 | 低压开关柜 | 2023-12-31 | 1 | 112360.8 | SCB10-500KVA-1（SCB10-500）
1412 | 低压开关柜 | 2023-12-31 | 1 | 112360.8 | SCB10-500KVA-1（SCB10-500）
1413 | 低压开关柜 | 2023-12-31 | 1 | 112360.8 | SCB10-500KVA-1（SCB10-500）
1414 | 低压开关柜 | 2023-12-31 | 1 | 112360.8 | SCB10-500KVA-1（SCB10-500）
1415 | 低压开关柜 | 2023-12-31 | 1 | 112360.8 | SCB10-500KVA-1（SCB10-500）
1416 | 低压开关柜 | 2023-12-31 | 1 | 112360.8 | SCB10-500KVA-1（SCB10-500）
1417 | 低压开关柜 | 2023-12-31 | 1 | 112360.8 | SCB10-500KVA-1（SCB10-500）
1418 | 低压开关柜 | 2023-12-31 | 1 | 112360.8 | SCB10-500KVA-1（SCB10-500）
1419 | 低压开关柜 | 2023-12-31 | 1 | 112360.8 | SCB10-500KVA-1（SCB10-500）
1420 | 低压开关柜 | 2023-12-31 | 1 | 112360.8 | SCB10-500KVA-1（SCB10-500）
1421 | 低压开关柜 | 2023-12-31 | 1 | 112360.8 | SCB10-500KVA-1（SCB10-500）
1422 | 低压开关柜 | 2023-12-31 | 1 | 112360.8 | SCB10-500KVA-1（SCB10-500）
1423 | 低压开关柜 | 2023-12-31 | 1 | 112360.8 | SCB10-500KVA-1（SCB10-500）
1424 | 低压开关柜 | 2023-12-31 | 1 | 112360.8 | SCB10-500KVA-1（SCB10-500）
1425 | 低压开关柜 | 2023-12-31 | 1 | 112360.8 | SCB10-500KVA-1（SCB10-500）
1426 | 低压开关柜 | 2023-12-31 | 1 | 112360.8 | SCB10-500KVA-1（SCB10-500）
1427 | 低压开关柜 | 2023-12-31 | 1 | 112360.8 | SCB10-500KVA-1（SCB10-500）
1428 | 低压开关柜 | 2023-12-31 | 1 | 112360.8 | SCB10-500KVA-1（SCB10-500）
1429 | 低压开关柜 | 2023-12-31 | 1 | 112360.8 | SCB10-500KVA-1（SCB10-500）
1430 | 低压开关柜 | 2023-12-31 | 1 | 112360.8 | SCB10-500KVA-1（SCB10-500）
1431 | 低压开关柜 | 2023-12-31 | 1 | 112360.8 | SCB10-500KVA-1（SCB10-500）
1432 | 低压开关柜 | 2023-12-31 | 1 | 112360.8 | SCB10-500KVA-1（SCB10-500）
1433 | 低压开关柜 | 2023-12-31 | 1 | 112360.8 | SCB10-500KVA-1（SCB10-500）
1434 | 低压开关柜 | 2023-12-31 | 1 | 112360.8 | SCB10-500KVA-1（SCB10-500）
1435 | 低压开关柜 | 2023-12-31 | 1 | 112360.8 | SCB10-500KVA-1（SCB10-500）
1436 | 低压开关柜 | 2023-12-31 | 1 | 112360.8 | SCB10-500KVA-1（SCB10-500）
1437 | 低压开关柜 | 2023-12-31 | 1 | 112360.8 | SCB10-500KVA-1（SCB10-500）
1438 | 低压开关柜 | 2023-12-31 | 1 | 112360.8 | SCB10-500KVA-1（SCB10-500）
1439 | 低压开关柜 | 2023-12-31 | 1 | 112360.8 | SCB10-500KVA-1（SCB10-500）
1440 | 低压开关柜 | 2023-12-31 | 1 | 112360.8 | SCB10-500KVA-1（SCB10-500）
1441 | 低压开关柜 | 2023-12-31 | 1 | 112360.8 | SCB10-500KVA-1（SCB10-500）
1442 | 低压开关柜 | 2023-12-31 | 1 | 112360.8 | SCB10-500KVA-1（SCB10-500）
1443 | 低压开关柜 | 2023-12-31 | 1 | 112360.8 | SCB10-500KVA-1（SCB10-500）
1444 | 低压开关柜 | 2023-12-31 | 1 | 112360.8 | SCB10-500KVA-1（SCB10-500）
1445 | 低压开关柜 | 2023-12-31 | 1 | 112360.8 | SCB10-500KVA-1（SCB10-500）
1446 | 低压开关柜 | 2023-12-31 | 1 | 112360.8 | SCB10-500KVA-1（SCB10-500）
1447 | 低压开关柜 | 2023-12-31 | 1 | 112360.8 | SCB10-500KVA-1（SCB10-500）
1448 | 低压开关柜 | 2023-12-31 | 1 | 112360.8 | SCB10-500KVA-1（SCB10-500）
1449 | 低压开关柜 | 2023-12-31 | 1 | 112360.8 | SCB10-500KVA-1（SCB10-500）
1450 | 低压开关柜 | 2023-12-31 | 1 | 112360.8 | SCB10-500KVA-1（SCB10-500）
1451 | 低压开关柜 | 2023-12-31 | 1 | 112360.8 | SCB10-500KVA-1（SCB10-500）
1452 | 低压开关柜 | 2023-12-31 | 1 | 112360.8 | SCB10-500KVA-1（SCB10-500）
1453 | 低压开关柜 | 2023-12-31 | 1 | 112360.8 | SCB10-500KVA-1（SCB10-500）
1454 | 低压开关柜 | 2023-12-31 | 1 | 112360.8 | SCB10-500KVA-1（SCB10-500）
1455 | 低压开关柜 | 2023-12-31 | 1 | 112360.8 | SCB10-500KVA-1（SCB10-500）
1456 | 低压开关柜 | 2023-12-31 | 1 | 112360.8 | SCB10-500KVA-1（SCB10-500）
1457 | 低压开关柜 | 2023-12-31 | 1 | 112360.8 | SCB10-500KVA-1（SCB10-500）
1458 | 低压开关柜 | 2023-12-31 | 1 | 112360.8 | SCB10-500KVA-1（SCB10-500）
1459 | 低压开关柜 | 2023-12-31 | 1 | 112360.8 | SCB10-500KVA-1（SCB10-500）
1460 | 低压开关柜 | 2023-12-31 | 1 | 112360.8 | SCB10-500KVA-1（SCB10-500）
1461 | 低压开关柜 | 2023-12-31 | 1 | 112360.8 | SCB10-500KVA-1（SCB10-500）
1462 | 低压开关柜 | 2023-12-31 | 1 | 112360.8 | SCB10-500KVA-1（SCB10-500）
1463 | 低压开关柜 | 2023-12-31 | 1 | 112360.8 | SCB10-500KVA-1（SCB10-500）
1464 | 低压开关柜 | 2023-12-31 | 1 | 112360.8 | SCB10-500KVA-1（SCB10-500）
1465 | 低压开关柜 | 2023-12-31 | 1 | 112360.8 | SCB10-500KVA-1（SCB10-500）
1466 | 低压开关柜 | 2023-12-31 | 1 | 112360.8 | SCB10-500KVA-1（SCB10-500）
1467 | 低压开关柜 | 2023-12-31 | 1 | 112360.8 | SCB10-500KVA-1（SCB10-500）
1468 | 低压开关柜 | 2023-12-31 | 1 | 112360.8 | SCB10-500KVA-1（SCB10-500）
1469 | 低压开关柜 | 2023-12-31 | 1 | 112360.8 | SCB10-500KVA-1（SCB10-500）
1470 | 低压开关柜 | 2023-12-31 | 1 | 112360.8 | SCB10-500KVA-1（SCB10-500）
1471 | 低压开关柜 | 2023-12-31 | 1 | 112360.8 | SCB10-500KVA-1（SCB10-500）
1472 | 低压开关柜 | 2023-12-31 | 1 | 112360.8 | SCB10-500KVA-1（SCB10-500）
1473 | 低压开关柜 | 2023-12-31 | 1 | 112360.8 | SCB10-500KVA-1（SCB10-500）
1474 | 低压开关柜 | 2023-12-31 | 1 | 112360.8 | SCB10-500KVA-1（SCB10-500）
1475 | 低压开关柜 | 2023-12-31 | 1 | 112360.8 | SCB10-500KVA-1（SCB10-500）
1476 | 低压开关柜 | 2023-12-31 | 1 | 112360.8 | SCB10-500KVA-1（SCB10-500）
1477 | 低压开关柜 | 2023-12-31 | 1 | 112360.8 | SCB10-500KVA-1（SCB10-500）
1478 | 低压开关柜 | 2023-12-31 | 1 | 112360.8 | SCB10-500KVA-1（SCB10-500）
1479 | 低压开关柜 | 2023-12-31 | 1 | 112360.8 | SCB10-500KVA-1（SCB10-500）
1480 | 低压开关柜 | 2023-12-31 | 1 | 112360.8 | SCB10-500KVA-1（SCB10-500）
1481 | 低压开关柜 | 2023-12-31 | 1 | 112360.8 | SCB10-500KVA-1（SCB10-500）
1482 | 低压开关柜 | 2023-12-31 | 1 | 112360.8 | SCB10-500KVA-1（SCB10-500）
1483 | 低压开关柜 | 2023-12-31 | 1 | 112360.8 | SCB10-500KVA-1（SCB10-500）
1484 | 低压开关柜 | 2023-12-31 | 1 | 112360.8 | SCB10-500KVA-1（SCB10-500）
1485 | 低压开关柜 | 2023-12-31 | 1 | 112360.8 | SCB10-500KVA-1（SCB10-500）
1486 | 低压开关柜 | 2023-12-31 | 1 | 112360.8 | SCB10-500KVA-1（SCB10-500）
1487 | 低压开关柜 | 2023-12-31 | 1 | 112360.8 | SCB10-500KVA-1（SCB10-500）
1488 | 低压开关柜 | 2023-12-31 | 1 | 112360.8 | SCB10-500KVA-1（SCB10-500）
1489 | 低压开关柜 | 2023-12-31 | 1 | 112360.8 | SCB10-500KVA-1（SCB10-500）
1490 | 低压开关柜 | 2023-12-31 | 1 | 112360.8 | SCB10-500KVA-1（SCB10-500）
1491 | 低压开关柜 | 2023-12-31 | 1 | 112360.8 | SCB10-500KVA-1（SCB10-500）
1492 | 低压开关柜 | 2023-12-31 | 1 | 112360.8 | SCB10-500KVA-1（SCB10-500）
1493 | 低压开关柜 | 2023-12-31 | 1 | 112360.8 | SCB10-500KVA-1（SCB10-500）
1494 | 低压开关柜 | 2023-12-31 | 1 | 112360.8 | SCB10-500KVA-1（SCB10-500）
1495 | 低压开关柜 | 2023-12-31 | 1 | 112360.8 | SCB10-500KVA-1（SCB10-500）
1496 | 低压开关柜 | 2023-12-31 | 1 | 112360.8 | SCB10-500KVA-1（SCB10-500）
1497 | 低压开关柜 | 2023-12-31 | 1 | 112360.8 | SCB10-500KVA-1（SCB10-500）
1498 | 低压开关柜 | 2023-12-31 | 1 | 112360.8 | SCB10-500KVA-1（SCB10-500）
1499 | 低压开关柜 | 2023-12-31 | 1 | 112360.8 | SCB10-500KVA-1（SCB10-500）
1500 | 低压开关柜 | 2023-12-31 | 1 | 112360.8 | SCB10-500KVA-1（SCB10-500）
1501 | 低压开关柜 | 2023-12-31 | 1 | 112360.8 | SCB10-500KVA-1（SCB10-500）
1502 | 低压开关柜 | 2023-12-31 | 1 | 112360.8 | SCB10-500KVA-1（SCB10-500）
1503 | 低压开关柜 | 2023-12-31 | 1 | 112360.8 | SCB10-500KVA-1（SCB10-500）
1504 | 低压开关柜 | 2023-12-31 | 1 | 112360.8 | SCB10-500KVA-1（SCB10-500）
1505 | 低压开关柜 | 2023-12-31 | 1 | 112360.8 | SCB10-500KVA-1（SCB10-500）
1506 | 低压开关柜 | 2023-12-31 | 1 | 112360.8 | SCB10-500KVA-1（SCB10-500）
1507 | 低压开关柜 | 2023-12-31 | 1 | 112360.8 | SCB10-500KVA-1（SCB10-500）
1508 | 低压开关柜 | 2023-12-31 | 1 | 112360.8 | SCB10-500KVA-1（SCB10-500）
1509 | 低压开关柜 | 2023-12-31 | 1 | 112360.11 | SCB10-500KVA-1（SCB10-500）
1510 | 干式变压器 | 2023-12-31 | 1 | 160284.58 | SCB10-630KVA-1（SCB10-630）
1511 | 干式变压器 | 2023-12-31 | 1 | 160284.57 | SCB10-630KVA-1（SCB10-630）
1512 | 干式变压器 | 2023-12-31 | 1 | 190483.11 | SCB10-1000KVA-10（SCB10-1000）
1513 | 干式变压器 | 2023-12-31 | 1 | 190483.11 | SCB10-1000KVA-10（SCB10-1000）
1514 | 干式变压器 | 2023-12-31 | 1 | 267140.95 | S11-M-800KVA-1（S11-M-800-10）
1515 | 干式变压器 | 2023-12-31 | 1 | 267140.95 | S11-M-800KVA-1（S11-M-800-10）
1516 | 干式变压器 | 2023-12-31 | 1 | 267140.95 | S11-M-800KVA-1（S11-M-800-10）
1517 | 干式变压器 | 2023-12-31 | 1 | 267140.95 | S11-M-800KVA-1（S11-M-800-10）
1518 | 干式变压器 | 2023-12-31 | 1 | 267140.95 | S11-M-800KVA-1（S11-M-800-10）
1519 | 干式变压器 | 2023-12-31 | 1 | 267140.95 | S11-M-800KVA-1（S11-M-800-10）
1520 | 干式变压器 | 2023-12-31 | 1 | 267140.93 | S11-M-800KVA-1（S11-M-800-10）
1521 | 油浸变压器 | 2023-12-31 | 1 | 102442.74 | S11-M-1600KVA-10（S11-M-1600-10）
1522 | 油浸变压器 | 2023-12-31 | 1 | 102442.74 | S11-M-1600KVA-10（S11-M-1600-10）
1523 | 油浸变压器 | 2023-12-31 | 1 | 153315.68 | S11-M-2000KVA-10（S11-M-2000-10）
1524 | 油浸变压器 | 2023-12-31 | 1 | 153315.68 | S11-M-2000KVA-10（S11-M-2000-10）
1525 | 油浸变压器 | 2023-12-31 | 1 | 213712.76 | S11-M-2500KVA-10（S11-M-2500KVA-10）
1526 | 油浸变压器 | 2023-12-31 | 1 | 213712.76 | S11-M-2500KVA-10（S11-M-2500KVA-10）
1527 | 油浸变压器 | 2023-12-31 | 1 | 265747.17 | JD-3200-0.85
1528 | 油浸变压器 | 2023-12-31 | 1 | 265747.17 | JD-3200-0.85
1529 | 变电所通用机屏 | 2023-12-31 | 1 | 92918.59 | KYN28A-12
1530 | 变电所通用机屏 | 2023-12-31 | 1 | 92918.59 | KYN28A-12
1531 | 变电所通用机屏 | 2023-12-31 | 1 | 92918.59 | KYN28A-12
1532 | 变电所通用机屏 | 2023-12-31 | 1 | 92918.6 | KYN28A-12
1533 | 高压开关柜 | 2023-12-31 | 1 | 203726.68 | HPC-DK-65AH
1534 | 高压开关柜 | 2023-12-31 | 1 | 203726.68 | HPC-DK-65AH
1535 | 高压开关柜 | 2023-12-31 | 1 | 203726.68 | HPC-DK-65AH
1536 | 高压开关柜 | 2023-12-31 | 1 | 203726.68 | HPC-DK-65AH
1537 | 高压开关柜 | 2023-12-31 | 1 | 203726.68 | HPC-DK-65AH
1538 | 高压开关柜 | 2023-12-31 | 1 | 203726.68 | HPC-DK-65AH
1539 | 高压开关柜 | 2023-12-31 | 1 | 203726.68 | HPC-DK-65AH
1540 | 高压开关柜 | 2023-12-31 | 1 | 203726.68 | HPC-DK-65AH
1541 | 高压开关柜 | 2023-12-31 | 1 | 203726.68 | HPC-DK-65AH
1542 | 高压开关柜 | 2023-12-31 | 1 | 203726.68 | HPC-DK-65AH
1543 | 高压开关柜 | 2023-12-31 | 1 | 203726.68 | HPC-DK-65AH
1544 | 高压开关柜 | 2023-12-31 | 1 | 203726.68 | HPC-DK-65AH
1545 | 高压开关柜 | 2023-12-31 | 1 | 203726.68 | HPC-DK-65AH
1546 | 高压开关柜 | 2023-12-31 | 1 | 203726.68 | HPC-DK-65AH
1547 | 高压开关柜 | 2023-12-31 | 1 | 203726.68 | HPC-DK-65AH
1548 | 高压开关柜 | 2023-12-31 | 1 | 203726.68 | HPC-DK-65AH
1549 | 高压开关柜 | 2023-12-31 | 1 | 203726.68 | HPC-DK-65AH
1550 | 高压开关柜 | 2023-12-31 | 1 | 203726.68 | HPC-DK-65AH
1551 | 高压开关柜 | 2023-12-31 | 1 | 203726.68 | HPC-DK-65AH
1552 | 高压开关柜 | 2023-12-31 | 1 | 203726.68 | HPC-DK-65AH
1553 | 高压开关柜 | 2023-12-31 | 1 | 203726.68 | HPC-DK-65AH
1554 | 高压开关柜 | 2023-12-31 | 1 | 203726.68 | HPC-DK-65AH
1555 | 高压开关柜 | 2023-12-31 | 1 | 203726.68 | HPC-DK-65AH
1556 | 高压开关柜 | 2023-12-31 | 1 | 203726.68 | HPC-DK-65AH
1557 | 高压开关柜 | 2023-12-31 | 1 | 203726.68 | HPC-DK-65AH
1558 | 高压开关柜 | 2023-12-31 | 1 | 203726.68 | HPC-DK-65AH
1559 | 高压开关柜 | 2023-12-31 | 1 | 203726.68 | HPC-DK-65AH
1560 | 高压开关柜 | 2023-12-31 | 1 | 203726.68 | HPC-DK-65AH
1561 | 高压开关柜 | 2023-12-31 | 1 | 203726.68 | HPC-DK-65AH
1562 | 高压开关柜 | 2023-12-31 | 1 | 203726.68 | HPC-DK-65AH
1563 | 高压开关柜 | 2023-12-31 | 1 | 203726.68 | HPC-DK-65AH
1564 | 高压开关柜 | 2023-12-31 | 1 | 203726.68 | HPC-DK-65AH
1565 | 高压开关柜 | 2023-12-31 | 1 | 203726.68 | HPC-DK-65AH
1566 | 高压开关柜 | 2023-12-31 | 1 | 203726.68 | HPC-DK-65AH
1567 | 高压开关柜 | 2023-12-31 | 1 | 203726.68 | HPC-DK-65AH
1568 | 高压开关柜 | 2023-12-31 | 1 | 203726.68 | HPC-DK-65AH
1569 | 高压开关柜 | 2023-12-31 | 1 | 203726.68 | HPC-DK-65AH
1570 | 高压开关柜 | 2023-12-31 | 1 | 203726.68 | HPC-DK-65AH
1571 | 高压开关柜 | 2023-12-31 | 1 | 203726.68 | HPC-DK-65AH
1572 | 高压开关柜 | 2023-12-31 | 1 | 203726.68 | HPC-DK-65AH
1573 | 高压开关柜 | 2023-12-31 | 1 | 203726.68 | HPC-DK-65AH
1574 | 高压开关柜 | 2023-12-31 | 1 | 203726.68 | HPC-DK-65AH
1575 | 高压开关柜 | 2023-12-31 | 1 | 203726.68 | HPC-DK-65AH
1576 | 高压开关柜 | 2023-12-31 | 1 | 203726.68 | HPC-DK-65AH
1577 | 高压开关柜 | 2023-12-31 | 1 | 203726.68 | HPC-DK-65AH
1578 | 高压开关柜 | 2023-12-31 | 1 | 203726.68 | HPC-DK-65AH
1579 | 高压开关柜 | 2023-12-31 | 1 | 203726.68 | HPC-DK-65AH
1580 | 高压开关柜 | 2023-12-31 | 1 | 203726.68 | HPC-DK-65AH
1581 | 高压开关柜 | 2023-12-31 | 1 | 203726.68 | HPC-DK-65AH
1582 | 高压开关柜 | 2023-12-31 | 1 | 203726.68 | HPC-DK-65AH
1583 | 高压开关柜 | 2023-12-31 | 1 | 203726.68 | HPC-DK-65AH
1584 | 高压开关柜 | 2023-12-31 | 1 | 203726.68 | HPC-DK-65AH
1585 | 高压开关柜 | 2023-12-31 | 1 | 203726.68 | HPC-DK-65AH
1586 | 高压开关柜 | 2023-12-31 | 1 | 203726.68 | HPC-DK-65AH
1587 | 高压开关柜 | 2023-12-31 | 1 | 203726.68 | HPC-DK-65AH
1588 | 高压开关柜 | 2023-12-31 | 1 | 203726.68 | HPC-DK-65AH
1589 | 高压开关柜 | 2023-12-31 | 1 | 203726.68 | HPC-DK-65AH
1590 | 高压开关柜 | 2023-12-31 | 1 | 203726.68 | HPC-DK-65AH
1591 | 高压开关柜 | 2023-12-31 | 1 | 203726.68 | HPC-DK-65AH
1592 | 高压开关柜 | 2023-12-31 | 1 | 203726.68 | HPC-DK-65AH
1593 | 高压开关柜 | 2023-12-31 | 1 | 203726.68 | HPC-DK-65AH
1594 | 高压开关柜 | 2023-12-31 | 1 | 203726.68 | HPC-DK-65AH
1595 | 高压开关柜 | 2023-12-31 | 1 | 203726.68 | HPC-DK-65AH
1596 | 高压开关柜 | 2023-12-31 | 1 | 203726.68 | HPC-DK-65AH
1597 | 高压开关柜 | 2023-12-31 | 1 | 203726.68 | HPC-DK-65AH
1598 | 高压开关柜 | 2023-12-31 | 1 | 203726.68 | HPC-DK-65AH
1599 | 高压开关柜 | 2023-12-31 | 1 | 203726.68 | HPC-DK-65AH
1600 | 高压开关柜 | 2023-12-31 | 1 | 203726.68 | HPC-DK-65AH
1601 | 高压开关柜 | 2023-12-31 | 1 | 203726.68 | HPC-DK-65AH
1602 | 高压开关柜 | 2023-12-31 | 1 | 203726.68 | HPC-DK-65AH
1603 | 高压开关柜 | 2023-12-31 | 1 | 203726.68 | HPC-DK-65AH
1604 | 高压开关柜 | 2023-12-31 | 1 | 203726.68 | HPC-DK-65AH
1605 | 高压开关柜 | 2023-12-31 | 1 | 203726.68 | HPC-DK-65AH
1606 | 高压开关柜 | 2023-12-31 | 1 | 203726.68 | HPC-DK-65AH
1607 | 高压开关柜 | 2023-12-31 | 1 | 203726.68 | HPC-DK-65AH
1608 | 高压开关柜 | 2023-12-31 | 1 | 203726.68 | HPC-DK-65AH
1609 | 高压开关柜 | 2023-12-31 | 1 | 203726.68 | HPC-DK-65AH
1610 | 高压开关柜 | 2023-12-31 | 1 | 203726.68 | HPC-DK-65AH
1611 | 高压开关柜 | 2023-12-31 | 1 | 203726.68 | HPC-DK-65AH
1612 | 高压开关柜 | 2023-12-31 | 1 | 203726.68 | HPC-DK-65AH
1613 | 高压开关柜 | 2023-12-31 | 1 | 203726.68 | HPC-DK-65AH
1614 | 高压开关柜 | 2023-12-31 | 1 | 203726.68 | HPC-DK-65AH
1615 | 高压开关柜 | 2023-12-31 | 1 | 203726.68 | HPC-DK-65AH
1616 | 高压开关柜 | 2023-12-31 | 1 | 203726.68 | HPC-DK-65AH
1617 | 高压开关柜 | 2023-12-31 | 1 | 203726.68 | HPC-DK-65AH
1618 | 高压开关柜 | 2023-12-31 | 1 | 203726.68 | HPC-DK-65AH
1619 | 高压开关柜 | 2023-12-31 | 1 | 203726.75 | HPC-DK-65AH
1620 | 渣水处理 | 2023-12-31 | 1 | 20864345.55 | 钢筋混凝土结构
1621 | 沉渣池 | 2023-12-31 | 1 | 4035180.43 | 钢筋混凝土结构
1622 | 中间罐区 | 2023-12-31 | 1 | 5482551.13 | 钢筋混凝土结构
1623 | 成品罐区 | 2023-12-31 | 1 | 16608354.41 | 钢筋混凝土结构
1624 | 甲醇精馏 | 2023-12-31 | 1 | 9812238.08 | 钢筋混凝土结构
1625 | 火炬 | 2023-12-31 | 1 | 1337323.1 | 钢筋混凝土结构
1626 | 冰机 | 2023-12-31 | 1 | 8903466.85 | 钢筋混凝土结构
1627 | 氢回收车间 | 2023-12-31 | 1 | 282505.12 | 钢筋混凝土结构
1628 | 膨胀机厂房 | 2023-12-31 | 1 | 1452998.9 | 钢筋混凝土结构
1629 | 冷箱（空分） | 2023-12-31 | 1 | 3752222.09 | 钢筋混凝土结构
1630 | 空冷岛（空分） | 2023-12-31 | 1 | 1776573.71 | 钢筋混凝土结构
1631 | 空分管廊 | 2023-12-31 | 1 | 1214635.54 | 钢筋混凝土结构
1632 | 布袋除尘器 | 2023-12-31 | 1 | 292791.31 | 钢筋混凝土结构
1633 | 除灰装置 | 2023-12-31 | 1 | 1610415.66 | 钢筋混凝土结构
1634 | 除渣装置 | 2023-12-31 | 1 | 1683984.37 | 沥青混凝土结构
1635 | 锅炉房烟道支架 | 2023-12-31 | 1 | 1366342.16 | 砖混结构、钢围栅
1636 | 烟囱 | 2023-12-31 | 1 | 8767434.49 | 钢筋混凝土结构
1637 | 脱盐水站 | 2023-12-31 | 1 | 10165419.96 | 钢筋混凝土结构
1638 | 卸车库 | 2023-12-31 | 1 | 25268951.61 | 钢筋混凝土结构
1639 | 栈桥 | 2023-12-31 | 1 | 10457157.67 | 常规上木、下木、草皮
1640 | 破碎楼 | 2023-12-31 | 1 | 2478151.29 | 混凝土
1641 | 筒仓 | 2023-12-31 | 1 | 40104502.33 | 钢筋水泥预制
1642 | 厂区道路 | 2023-12-31 | 1 | 56982748.93 | 混凝土道路
1643 | 甲醇项目围墙 | 2023-12-31 | 1 | 1876817.99 | 砖混结构
1644 | 外管廊 | 2023-12-31 | 1 | 70043267.92 | 钢结构
1645 | 循环水站 | 2023-12-31 | 1 | 22563335.08 | 钢筋混凝土结构
1646 | 污水处理站 | 2023-12-31 | 1 | 51157721.25 | 混凝土框架结构
1647 | 净化水站 | 2023-12-31 | 1 | 18731769.82 | 钢筋混凝土结构
1648 | 气体防护站 | 2023-12-31 | 1 | 5334024.22 | 混凝土框架结构
1649 | 消防水池及泵站 | 2023-12-31 | 1 | 10877129.51 | 混凝土框架结构
1650 | 大陆西出线间隔 | 2023-12-31 | 1 | 2777593.36 | JD-3200-0.85
1651 | 110KV同塔四回及双回路供电线路 | 2023-12-31 | 1 | 38482774.17 | JD-3200-0.85
1652 | 地下管网 | 2023-12-31 | 1 | 45302131.21 | 钢筋混凝土结构
1653 | 电袋除尘器基础 | 2023-12-31 | 1 | 615257.81 | 钢筋混凝土结构
1654 | 井点降水 | 2023-12-31 | 1 | 75237.25 | 钢筋混凝土结构
1655 | 氨法脱硫系统 | 2023-12-31 | 1 | 922640.63 | 钢筋混凝土结构
1656 | 主厂房辅机基础 | 2023-12-31 | 1 | 1217507.32 | 钢筋混凝土结构
1657 | 厂区支架基础 | 2023-12-31 | 1 | 1093401.06 | 钢筋混凝土结构
1658 | 吊装塔机进出费及轨道基础 | 2023-12-31 | 1 | 263681.93 | 钢筋混凝土结构
1659 | 脱硫塔基础 | 2023-12-31 | 1 | 721257.97 | 钢筋混凝土结构
1660 | 循环槽基础 | 2023-12-31 | 1 | 135005.14 | 钢筋混凝土结构
1661 | 三级循环槽基础 | 2023-12-31 | 1 | 405191.21 | 钢筋混凝土结构
1662 | 给煤平台 | 2023-12-31 | 1 | 130083.09 | 钢筋混凝土结构
1663 | 泵基础 | 2023-12-31 | 1 | 203562.44 | 钢筋混凝土结构
1664 | 紧身封闭 | 2023-12-31 | 1 | 4370369.59 | 钢筋混凝土结构
1665 | 输煤系统 | 2023-12-31 | 1 | 585532.08 | 钢筋混凝土结构
1666 | 储气罐基础 | 2023-12-31 | 1 | 1933.66 | 钢筋混凝土结构
1667 | 引风机基础 | 2023-12-31 | 1 | 143970.33 | 钢筋混凝土结构
1668 | 引风机房 | 2023-12-31 | 1 | 691057.57 | 钢筋混凝土结构
1669 | 管道支架基础 | 2023-12-31 | 1 | 171920.61 | 钢筋混凝土结构
1670 | 检修池 | 2023-12-31 | 1 | 32520.76 | 钢筋混凝土结构
1671 | 锅炉本体 | 2023-12-31 | 1 | 222610.33 | 钢筋混凝土结构
1672 | 渣仓 | 2023-12-31 | 1 | 242955.65 | 容积：V=250M3
1673 | 水工系统 | 2023-12-31 | 1 | 230346.37 | 钢筋混凝土结构
1674 | 暖通系统 | 2023-12-31 | 1 | 331122.91 | 钢筋混凝土结构
1675 | 石灰溶解池 | 2023-12-31 | 1 | 8560443.93 | 钢砼
1676 | 碳酸钠溶解池 | 2023-12-31 | 1 | 45201.25 | 钢砼
1677 | 酸洗水池 | 2023-12-31 | 1 | 44762.41 | 钢砼
1678 | 铁盐溶解池 | 2023-12-31 | 1 | 44762.41 | 钢砼
1679 | 综合废水池 | 2023-12-31 | 1 | 74779.55 | 钢砼
1680 | 浓水调节池 | 2023-12-31 | 1 | 265765.83 | 钢砼
1681 | 浓盐水池 | 2023-12-31 | 1 | 75657.25 | 钢砼
1682 | 超滤产水池 | 2023-12-31 | 1 | 84697.49 | 钢砼
1683 | 综合废水池 | 2023-12-31 | 1 | 75657.25 | 钢砼
1684 | 高级氧化出水池 | 2023-12-31 | 1 | 84697.49 | 钢砼
1685 | 浸没式超滤池 | 2023-12-31 | 1 | 96546.37 | 钢砼
1686 | 浸没式超滤池 | 2023-12-31 | 1 | 96546.37 | 钢砼
1687 | 高级氧化反应池 | 2023-12-31 | 1 | 130337.6 | 钢砼
1688 | 回用水池 | 2023-12-31 | 1 | 101373.69 | 钢砼
1689 | 澄清水池1 | 2023-12-31 | 1 | 147452.64 | 钢砼
1690 | 澄清水池2 | 2023-12-31 | 1 | 98301.75 | 钢砼
1691 | 脱氨反应池 | 2023-12-31 | 1 | 64071.68 | 钢砼
1692 | 除硬反应池1 | 2023-12-31 | 1 | 64071.68 | 钢砼
1693 | 高硬进水池 | 2023-12-31 | 1 | 33791.23 | 钢砼
1694 | 高硬絮凝池 | 2023-12-31 | 1 | 33791.23 | 钢砼
1695 | 高硬混凝池 | 2023-12-31 | 1 | 33791.23 | 钢砼
1696 | 高效沉淀池1 | 2023-12-31 | 1 | 256944.99 | 钢砼
1697 | 芬顿氧化反应池 | 2023-12-31 | 1 | 85645.41 | 钢砼
1698 | 除硬反应池2 | 2023-12-31 | 1 | 32035.85 | 钢砼
1699 | PH调节池 | 2023-12-31 | 1 | 22556.74 | 钢砼
1700 | 浓水进水池 | 2023-12-31 | 1 | 17115.04 | 钢砼
1701 | 浓水絮凝池 | 2023-12-31 | 1 | 18431.59 | 钢砼
1702 | 浓水混凝池 | 2023-12-31 | 1 | 17115.04 | 钢砼
1703 | 浓水沉淀池 | 2023-12-31 | 1 | 127704.51 | 钢砼
1704 | 生化池 | 2023-12-31 | 1 | 131654.14 | 钢砼
1705 | 污泥浓缩池 | 2023-12-31 | 1 | 171150.38 | 钢砼
1706 | 污泥浓缩池 | 2023-12-31 | 1 | 171150.38 | 钢砼
1707 | 带式输送机 | 2023-12-31 | 1 | 1024460.28 | JD-3200-0.85
1708 | 带式输送机 | 2023-12-31 | 1 | 1024460.28 | JD-3200-0.85
1709 | 带式输送机 | 2023-12-31 | 1 | 1024460.28 | JD-3200-0.85
1710 | 带式输送机 | 2023-12-31 | 1 | 1024460.28 | JD-3200-0.85
1711 | 带式输送机 | 2023-12-31 | 1 | 1024460.28 | JD-3200-0.85
1712 | 带式输送机 | 2023-12-31 | 1 | 1024460.28 | JD-3200-0.85
1713 | 带式输送机 | 2023-12-31 | 1 | 1024460.28 | JD-3200-0.85
1714 | 带式输送机 | 2023-12-31 | 1 | 1024460.28 | JD-3200-0.85
1715 | 带式输送机 | 2023-12-31 | 1 | 1024460.28 | JD-3200-0.85
1716 | 带式输送机 | 2023-12-31 | 1 | 1024460.28 | JD-3200-0.85
1717 | 带式输送机 | 2023-12-31 | 1 | 1024460.26 | JD-3200-0.85
1718 | 棒磨机 | 2023-12-31 | 1 | 22775939.77 | TGK 300-250-K190-DS 100 HD
1719 | 棒磨机 | 2023-12-31 | 1 | 22775939.76 | TGK 300-250-K190-DS 100 HD
1720 | 高压煤浆泵 | 2023-12-31 | 1 | 4997708.38 | HTZ50-200A
1721 | 高压煤浆泵 | 2023-12-31 | 1 | 4997708.38 | HTZ50-200A
1722 | 高压煤浆泵 | 2023-12-31 | 1 | 4997708.37 | HTZ50-200A
1723 | 破渣机 | 2023-12-31 | 1 | 7111662.84 | JD-3200-0.85
1724 | 破渣机 | 2023-12-31 | 1 | 7111662.84 | JD-3200-0.85
1725 | 破渣机 | 2023-12-31 | 1 | 7111662.84 | JD-3200-0.85
1726 | 气化炉 | 2023-12-31 | 1 | 20084897.32 | z-1301
1727 | 气化炉 | 2023-12-31 | 1 | 20084897.32 | z-1301
1728 | 气化炉 | 2023-12-31 | 1 | 20084897.33 | z-1301
1729 | 工艺烧嘴 | 2023-12-31 | 1 | 798823.84 | Z-1302
1730 | 工艺烧嘴 | 2023-12-31 | 1 | 798823.84 | Z-1302
1731 | 工艺烧嘴 | 2023-12-31 | 1 | 798823.84 | Z-1302
1732 | 工艺烧嘴 | 2023-12-31 | 1 | 798823.84 | Z-1302
1733 | 工艺烧嘴 | 2023-12-31 | 1 | 798823.82 | Z-1302
1734 | 气化炉表面热偶 | 2023-12-31 | 1 | 1607366.59 | WXRK-211-3
1735 | 气化炉表面热偶 | 2023-12-31 | 1 | 1607366.6 | WXRK-211-3
1736 | 捞渣机 | 2023-12-31 | 1 | 1495224.76 | LCK-400-25-2.0-3000
1737 | 捞渣机 | 2023-12-31 | 1 | 1495224.76 | LCK-400-25-2.0-3000
1738 | 捞渣机 | 2023-12-31 | 1 | 1495224.76 | LCK-400-25-2.0-3000
1739 | 变换炉 | 2023-12-31 | 1 | 4897105.09 | φ600×8×3622
1740 | 循环气压缩机 | 2023-12-31 | 1 | 1919866.54 | φ1000×8×1023
1741 | 合成气压缩机 | 2023-12-31 | 1 | 39634103.24 | HTZ80-250C
1742 | 氨气压缩机 | 2023-12-31 | 1 | 25493467.67 | HNP40-25E-312H4P-B2S4（R81-216H4BM-0204T1B1-B）
1743 | 空气压缩机 | 2023-12-31 | 1 | 79872627.51 | PIK125+RBZ45 121000 Nm3-h 0.57Mpa-7.2Mpa(A)
1744 | 空气增压机 | 2023-12-31 | 1 | 35897810.13 | T8180
1745 | 蒸汽轮机 | 2023-12-31 | 1 | 53846715.17 | 1526B.000
1746 | 130t-h循环流化床锅炉 HX130-9.81 | 2023-12-31 | 1 | 32518550.02 | JD-3200-0.85
1747 | 130t-h循环流化床锅炉 HX130-9.81 | 2023-12-31 | 1 | 32518550.02 | JD-3200-0.85
1748 | 烟气脱硫装置 | 2023-12-31 | 1 | 31095419.84 | LCDM2×6-434
1749 | 电动给水泵 | 2023-12-31 | 1 | 2775036.88 | T2JFX-10H
1750 | 电动给水泵 | 2023-12-31 | 1 | 2775036.88 | T2JFX-10H
1751 | 电动给水泵 | 2023-12-31 | 1 | 2775036.87 | T2JFX-10H
1752 | 二次风机 | 2023-12-31 | 1 | 970831.44 | Y6-29N031.5F
1753 | 二次风机 | 2023-12-31 | 1 | 970831.44 | Y6-29N031.5F
1754 | 引风机 | 2023-12-31 | 1 | 2126583.15 | G6-24N022.5D
1755 | 引风机 | 2023-12-31 | 1 | 2126583.14 | G6-24N022.5D
1756 | 一次风机 | 2023-12-31 | 1 | 1063291.57 | 霍尼韦尔PKS
1757 | 一次风机 | 2023-12-31 | 1 | 1063291.57 | 霍尼韦尔PKS
1758 | 循环流化床锅炉 | 2023-12-31 | 1 | 10781548.26 | TG-90-9.81-M
1759 | 带式输送机 | 2023-12-31 | 1 | 41916.8 | DTIIB800-12.38米
1760 | 延长带式皮带机 | 2023-12-31 | 1 | 2395.25 | DTIIB800-12.17米
1761 | 1※耐热水平带式输送机 | 2023-12-31 | 1 | 89983.57 | DT II B650-18.175米
1762 | 2※耐热水平带式输送机 | 2023-12-31 | 1 | 152972.07 | DT II B650-37.915米
1763 | 3※耐热水平带式输送机 | 2023-12-31 | 1 | 34993.61 | DT II B650-6.435米
1764 | 斗式提升机 | 2023-12-31 | 1 | 139974.45 | NE50-29
1765 | 低压主换热器 | 2023-12-31 | 1 | 3948759.11 | 5通道铝制板翅式热交换器
1766 | 高压主换热器 | 2023-12-31 | 1 | 9153941.57 | JD-3200-0.85
1767 | 变送器 | 2023-12-31 | 1 | 9949.04 | MNS
1768 | 变送器 | 2023-12-31 | 1 | 9949.04 | MNS
1769 | 变送器 | 2023-12-31 | 1 | 9949.04 | MNS
1770 | 变送器 | 2023-12-31 | 1 | 9949.04 | MNS
1771 | 变送器 | 2023-12-31 | 1 | 9949.04 | MNS
1772 | 变送器 | 2023-12-31 | 1 | 9949.04 | MNS
1773 | 变送器 | 2023-12-31 | 1 | 9949.04 | MNS
1774 | 变送器 | 2023-12-31 | 1 | 9949.04 | MNS
1775 | 变送器 | 2023-12-31 | 1 | 9949.04 | MNS
1776 | 变送器 | 2023-12-31 | 1 | 9949.04 | MNS
1777 | 变送器 | 2023-12-31 | 1 | 9949.04 | MNS
1778 | 变送器 | 2023-12-31 | 1 | 9949.04 | MNS
1779 | 变送器 | 2023-12-31 | 1 | 9949.04 | MNS
1780 | 变送器 | 2023-12-31 | 1 | 9949.04 | MNS
1781 | 变送器 | 2023-12-31 | 1 | 9949.04 | MNS
1782 | 变送器 | 2023-12-31 | 1 | 9949.04 | MNS
1783 | 变送器 | 2023-12-31 | 1 | 9949.04 | MNS
1784 | 变送器 | 2023-12-31 | 1 | 9949.04 | MNS
1785 | 变送器 | 2023-12-31 | 1 | 9949.04 | MNS
1786 | 变送器 | 2023-12-31 | 1 | 9949.04 | MNS
1787 | 变送器 | 2023-12-31 | 1 | 9949.04 | MNS
1788 | 变送器 | 2023-12-31 | 1 | 9949.04 | MNS
1789 | 变送器 | 2023-12-31 | 1 | 9949.04 | MNS
1790 | 变送器 | 2023-12-31 | 1 | 9949.04 | MNS
1791 | 变送器 | 2023-12-31 | 1 | 9949.04 | MNS
1792 | 变送器 | 2023-12-31 | 1 | 9949.04 | MNS
1793 | 变送器 | 2023-12-31 | 1 | 9949.04 | MNS
1794 | 变送器 | 2023-12-31 | 1 | 9949.04 | MNS
1795 | 变送器 | 2023-12-31 | 1 | 9949.04 | MNS
1796 | 变送器 | 2023-12-31 | 1 | 9949.04 | MNS
1797 | 变送器 | 2023-12-31 | 1 | 9949.04 | MNS
1798 | 变送器 | 2023-12-31 | 1 | 9949.04 | MNS
1799 | 变送器 | 2023-12-31 | 1 | 9949.04 | MNS
1800 | 变送器 | 2023-12-31 | 1 | 9949.04 | MNS
1801 | 变送器 | 2023-12-31 | 1 | 9949.04 | MNS
1802 | 变送器 | 2023-12-31 | 1 | 9949.04 | MNS
1803 | 变送器 | 2023-12-31 | 1 | 9949.04 | MNS
1804 | 变送器 | 2023-12-31 | 1 | 9949.04 | MNS
1805 | 变送器 | 2023-12-31 | 1 | 9949.04 | MNS
1806 | 变送器 | 2023-12-31 | 1 | 9949.04 | MNS
1807 | 变送器 | 2023-12-31 | 1 | 9949.04 | MNS
1808 | 变送器 | 2023-12-31 | 1 | 9949.04 | MNS
1809 | 变送器 | 2023-12-31 | 1 | 9949.04 | MNS
1810 | 变送器 | 2023-12-31 | 1 | 9949.04 | MNS
1811 | 变送器 | 2023-12-31 | 1 | 9949.04 | MNS
1812 | 变送器 | 2023-12-31 | 1 | 9949.04 | MNS
1813 | 变送器 | 2023-12-31 | 1 | 9949.04 | MNS
1814 | 变送器 | 2023-12-31 | 1 | 9949.04 | MNS
1815 | 变送器 | 2023-12-31 | 1 | 9949.04 | MNS
1816 | 变送器 | 2023-12-31 | 1 | 9949.04 | MNS
1817 | 变送器 | 2023-12-31 | 1 | 9949.04 | MNS
1818 | 变送器 | 2023-12-31 | 1 | 9949.04 | MNS
1819 | 变送器 | 2023-12-31 | 1 | 9949.04 | MNS
1820 | 变送器 | 2023-12-31 | 1 | 9949.04 | MNS
1821 | 变送器 | 2023-12-31 | 1 | 9949.04 | MNS
1822 | 变送器 | 2023-12-31 | 1 | 9949.04 | MNS
1823 | 变送器 | 2023-12-31 | 1 | 9949.04 | MNS
1824 | 变送器 | 2023-12-31 | 1 | 9949.04 | MNS
1825 | 变送器 | 2023-12-31 | 1 | 9949.04 | MNS
1826 | 变送器 | 2023-12-31 | 1 | 9949.04 | MNS
1827 | 变送器 | 2023-12-31 | 1 | 9949.04 | MNS
1828 | 变送器 | 2023-12-31 | 1 | 9949.04 | MNS
1829 | 变送器 | 2023-12-31 | 1 | 9949.04 | MNS
1830 | 变送器 | 2023-12-31 | 1 | 9949.04 | MNS
1831 | 变送器 | 2023-12-31 | 1 | 9949.04 | MNS
1832 | 变送器 | 2023-12-31 | 1 | 9949.04 | MNS
1833 | 变送器 | 2023-12-31 | 1 | 9949.04 | MNS
1834 | 变送器 | 2023-12-31 | 1 | 9949.04 | MNS
1835 | 变送器 | 2023-12-31 | 1 | 9949.04 | MNS
1836 | 变送器 | 2023-12-31 | 1 | 9949.04 | MNS
1837 | 变送器 | 2023-12-31 | 1 | 9949.04 | MNS
1838 | 变送器 | 2023-12-31 | 1 | 9949.04 | MNS
1839 | 变送器 | 2023-12-31 | 1 | 9949.04 | MNS
1840 | 变送器 | 2023-12-31 | 1 | 9949.04 | MNS
1841 | 变送器 | 2023-12-31 | 1 | 9949.04 | MNS
1842 | 变送器 | 2023-12-31 | 1 | 9949.04 | MNS
1843 | 变送器 | 2023-12-31 | 1 | 9949.04 | MNS
1844 | 变送器 | 2023-12-31 | 1 | 9949.04 | MNS
1845 | 变送器 | 2023-12-31 | 1 | 9949.04 | MNS
1846 | 变送器 | 2023-12-31 | 1 | 9949.04 | MNS
1847 | 变送器 | 2023-12-31 | 1 | 9949.04 | MNS
1848 | 变送器 | 2023-12-31 | 1 | 9949.04 | MNS
1849 | 变送器 | 2023-12-31 | 1 | 9949.04 | MNS
1850 | 变送器 | 2023-12-31 | 1 | 9949.04 | MNS
1851 | 变送器 | 2023-12-31 | 1 | 9949.04 | MNS
1852 | 变送器 | 2023-12-31 | 1 | 9949.04 | MNS
1853 | 变送器 | 2023-12-31 | 1 | 9949.04 | MNS
1854 | 变送器 | 2023-12-31 | 1 | 9949.04 | MNS
1855 | 变送器 | 2023-12-31 | 1 | 9949.04 | MNS
1856 | 变送器 | 2023-12-31 | 1 | 9949.04 | MNS
1857 | 变送器 | 2023-12-31 | 1 | 9949.04 | MNS
1858 | 变送器 | 2023-12-31 | 1 | 9949.04 | MNS
1859 | 变送器 | 2023-12-31 | 1 | 9949.04 | MNS
1860 | 变送器 | 2023-12-31 | 1 | 9949.04 | MNS
1861 | 变送器 | 2023-12-31 | 1 | 9949.04 | MNS
1862 | 变送器 | 2023-12-31 | 1 | 9949.04 | MNS
1863 | 变送器 | 2023-12-31 | 1 | 9949.04 | MNS
1864 | 变送器 | 2023-12-31 | 1 | 9949.04 | MNS
1865 | 变送器 | 2023-12-31 | 1 | 9949.04 | MNS
1866 | 变送器 | 2023-12-31 | 1 | 9949.04 | MNS
1867 | 变送器 | 2023-12-31 | 1 | 9949.04 | MNS
1868 | 变送器 | 2023-12-31 | 1 | 9949.04 | MNS
1869 | 变送器 | 2023-12-31 | 1 | 9949.04 | MNS
1870 | 变送器 | 2023-12-31 | 1 | 9949.04 | MNS
1871 | 变送器 | 2023-12-31 | 1 | 9949.04 | MNS
1872 | 变送器 | 2023-12-31 | 1 | 9949.04 | MNS
1873 | 变送器 | 2023-12-31 | 1 | 9949.04 | MNS
1874 | 变送器 | 2023-12-31 | 1 | 9949.04 | MNS
1875 | 变送器 | 2023-12-31 | 1 | 9949.04 | MNS
1876 | 变送器 | 2023-12-31 | 1 | 9949.04 | MNS
1877 | 变送器 | 2023-12-31 | 1 | 9949.04 | MNS
1878 | 变送器 | 2023-12-31 | 1 | 9949.04 | MNS
1879 | 变送器 | 2023-12-31 | 1 | 9949.04 | MNS
1880 | 变送器 | 2023-12-31 | 1 | 9949.04 | MNS
1881 | 变送器 | 2023-12-31 | 1 | 9949.04 | MNS
1882 | 变送器 | 2023-12-31 | 1 | 9949.04 | MNS
1883 | 变送器 | 2023-12-31 | 1 | 9949.04 | MNS
1884 | 变送器 | 2023-12-31 | 1 | 9949.04 | MNS
1885 | 变送器 | 2023-12-31 | 1 | 9949.04 | MNS
1886 | 变送器 | 2023-12-31 | 1 | 9949.04 | MNS
1887 | 变送器 | 2023-12-31 | 1 | 9949.04 | MNS
1888 | 变送器 | 2023-12-31 | 1 | 9949.04 | MNS
1889 | 变送器 | 2023-12-31 | 1 | 9949.04 | MNS
1890 | 变送器 | 2023-12-31 | 1 | 9949.04 | MNS
1891 | 变送器 | 2023-12-31 | 1 | 9949.04 | MNS
1892 | 变送器 | 2023-12-31 | 1 | 9949.04 | MNS
1893 | 变送器 | 2023-12-31 | 1 | 9949.04 | MNS
1894 | 变送器 | 2023-12-31 | 1 | 9949.04 | MNS
1895 | 变送器 | 2023-12-31 | 1 | 9949.04 | MNS
1896 | 变送器 | 2023-12-31 | 1 | 9949.04 | MNS
1897 | 变送器 | 2023-12-31 | 1 | 9949.04 | MNS
1898 | 变送器 | 2023-12-31 | 1 | 9949.04 | MNS
1899 | 变送器 | 2023-12-31 | 1 | 9949.04 | MNS
1900 | 变送器 | 2023-12-31 | 1 | 9949.04 | MNS
1901 | 变送器 | 2023-12-31 | 1 | 9949.04 | MNS
1902 | 变送器 | 2023-12-31 | 1 | 9949.04 | MNS
1903 | 变送器 | 2023-12-31 | 1 | 9949.04 | MNS
1904 | 变送器 | 2023-12-31 | 1 | 9949.04 | MNS
1905 | 变送器 | 2023-12-31 | 1 | 9949.04 | MNS
1906 | 变送器 | 2023-12-31 | 1 | 9949.04 | MNS
1907 | 变送器 | 2023-12-31 | 1 | 9949.04 | MNS
1908 | 变送器 | 2023-12-31 | 1 | 9949.04 | MNS
1909 | 变送器 | 2023-12-31 | 1 | 9949.04 | MNS
1910 | 变送器 | 2023-12-31 | 1 | 9949.04 | MNS
1911 | 变送器 | 2023-12-31 | 1 | 9949.04 | MNS
1912 | 变送器 | 2023-12-31 | 1 | 9949.04 | MNS
1913 | 变送器 | 2023-12-31 | 1 | 9949.04 | MNS
1914 | 变送器 | 2023-12-31 | 1 | 9949.04 | MNS
1915 | 变送器 | 2023-12-31 | 1 | 9949.04 | MNS
1916 | 变送器 | 2023-12-31 | 1 | 9949.04 | MNS
1917 | 变送器 | 2023-12-31 | 1 | 9949.04 | MNS
1918 | 变送器 | 2023-12-31 | 1 | 9949.04 | MNS
1919 | 变送器 | 2023-12-31 | 1 | 9949.04 | MNS
1920 | 变送器 | 2023-12-31 | 1 | 9949.04 | MNS
1921 | 变送器 | 2023-12-31 | 1 | 9949.04 | MNS
1922 | 变送器 | 2023-12-31 | 1 | 9949.04 | MNS
1923 | 变送器 | 2023-12-31 | 1 | 9949.04 | MNS
1924 | 变送器 | 2023-12-31 | 1 | 9949.04 | MNS
1925 | 变送器 | 2023-12-31 | 1 | 9949.04 | MNS
1926 | 变送器 | 2023-12-31 | 1 | 9949.04 | MNS
1927 | 变送器 | 2023-12-31 | 1 | 9949.04 | MNS
1928 | 变送器 | 2023-12-31 | 1 | 9949.04 | MNS
1929 | 变送器 | 2023-12-31 | 1 | 9949.04 | MNS
1930 | 变送器 | 2023-12-31 | 1 | 9949.04 | MNS
1931 | 变送器 | 2023-12-31 | 1 | 9949.04 | MNS
1932 | 变送器 | 2023-12-31 | 1 | 9949.04 | MNS
1933 | 变送器 | 2023-12-31 | 1 | 9949.04 | MNS
1934 | 变送器 | 2023-12-31 | 1 | 9949.04 | MNS
1935 | 变送器 | 2023-12-31 | 1 | 9949.04 | MNS
1936 | 变送器 | 2023-12-31 | 1 | 9949.04 | MNS
1937 | 变送器 | 2023-12-31 | 1 | 9949.04 | MNS
1938 | 变送器 | 2023-12-31 | 1 | 9949.04 | MNS
1939 | 变送器 | 2023-12-31 | 1 | 9949.04 | MNS
1940 | 变送器 | 2023-12-31 | 1 | 9949.04 | MNS
1941 | 变送器 | 2023-12-31 | 1 | 9949.04 | MNS
1942 | 变送器 | 2023-12-31 | 1 | 9949.04 | MNS
1943 | 变送器 | 2023-12-31 | 1 | 9949.04 | MNS
1944 | 变送器 | 2023-12-31 | 1 | 9949.04 | MNS
1945 | 变送器 | 2023-12-31 | 1 | 9949.04 | MNS
1946 | 变送器 | 2023-12-31 | 1 | 9949.04 | MNS
1947 | 变送器 | 2023-12-31 | 1 | 9949.04 | MNS
1948 | 变送器 | 2023-12-31 | 1 | 9949.04 | MNS
1949 | 变送器 | 2023-12-31 | 1 | 9949.04 | MNS
1950 | 变送器 | 2023-12-31 | 1 | 9949.04 | MNS
1951 | 变送器 | 2023-12-31 | 1 | 9949.04 | MNS
1952 | 变送器 | 2023-12-31 | 1 | 9949.04 | MNS
1953 | 变送器 | 2023-12-31 | 1 | 9949.04 | MNS
1954 | 变送器 | 2023-12-31 | 1 | 9949.04 | MNS
1955 | 变送器 | 2023-12-31 | 1 | 9949.04 | MNS
1956 | 变送器 | 2023-12-31 | 1 | 9949.04 | MNS
1957 | 变送器 | 2023-12-31 | 1 | 9949.04 | MNS
1958 | 变送器 | 2023-12-31 | 1 | 9949.04 | MNS
1959 | 变送器 | 2023-12-31 | 1 | 9949.04 | MNS
1960 | 变送器 | 2023-12-31 | 1 | 9949.04 | MNS
1961 | 变送器 | 2023-12-31 | 1 | 9949.04 | MNS
1962 | 变送器 | 2023-12-31 | 1 | 9949.04 | MNS
1963 | 变送器 | 2023-12-31 | 1 | 9949.04 | MNS
1964 | 变送器 | 2023-12-31 | 1 | 9949.04 | MNS
1965 | 变送器 | 2023-12-31 | 1 | 9949.04 | MNS
1966 | 变送器 | 2023-12-31 | 1 | 9949.04 | MNS
1967 | 变送器 | 2023-12-31 | 1 | 9949.04 | MNS
1968 | 变送器 | 2023-12-31 | 1 | 9949.04 | MNS
1969 | 变送器 | 2023-12-31 | 1 | 9949.04 | MNS
1970 | 变送器 | 2023-12-31 | 1 | 9949.04 | MNS
1971 | 变送器 | 2023-12-31 | 1 | 9949.04 | MNS
1972 | 变送器 | 2023-12-31 | 1 | 9949.04 | MNS
1973 | 变送器 | 2023-12-31 | 1 | 9949.04 | MNS
1974 | 变送器 | 2023-12-31 | 1 | 9949.04 | MNS
1975 | 变送器 | 2023-12-31 | 1 | 9949.04 | MNS
1976 | 变送器 | 2023-12-31 | 1 | 9949.04 | MNS
1977 | 变送器 | 2023-12-31 | 1 | 9949.04 | MNS
1978 | 变送器 | 2023-12-31 | 1 | 9949.04 | MNS
1979 | 变送器 | 2023-12-31 | 1 | 9949.04 | MNS
1980 | 变送器 | 2023-12-31 | 1 | 9949.04 | MNS
1981 | 变送器 | 2023-12-31 | 1 | 9949.04 | MNS
1982 | 变送器 | 2023-12-31 | 1 | 9949.04 | MNS
1983 | 变送器 | 2023-12-31 | 1 | 9949.04 | MNS
1984 | 变送器 | 2023-12-31 | 1 | 9949.04 | MNS
1985 | 变送器 | 2023-12-31 | 1 | 9949.04 | MNS
1986 | 变送器 | 2023-12-31 | 1 | 9949.04 | MNS
1987 | 变送器 | 2023-12-31 | 1 | 9949.04 | MNS
1988 | 变送器 | 2023-12-31 | 1 | 9949.04 | MNS
1989 | 变送器 | 2023-12-31 | 1 | 9949.04 | MNS
1990 | 变送器 | 2023-12-31 | 1 | 9949.04 | MNS
1991 | 变送器 | 2023-12-31 | 1 | 9949.04 | MNS
1992 | 变送器 | 2023-12-31 | 1 | 9949.04 | MNS
1993 | 变送器 | 2023-12-31 | 1 | 9949.04 | MNS
1994 | 变送器 | 2023-12-31 | 1 | 9949.04 | MNS
1995 | 变送器 | 2023-12-31 | 1 | 9949.04 | MNS
1996 | 变送器 | 2023-12-31 | 1 | 9949.04 | MNS
1997 | 变送器 | 2023-12-31 | 1 | 9949.04 | MNS
1998 | 变送器 | 2023-12-31 | 1 | 9949.04 | MNS
1999 | 变送器 | 2023-12-31 | 1 | 9949.04 | MNS
2000 | 变送器 | 2023-12-31 | 1 | 9949.04 | MNS
2001 | 变送器 | 2023-12-31 | 1 | 9949.04 | MNS
2002 | 变送器 | 2023-12-31 | 1 | 9949.04 | MNS
2003 | 变送器 | 2023-12-31 | 1 | 9949.04 | MNS
2004 | 变送器 | 2023-12-31 | 1 | 9949.04 | MNS
2005 | 变送器 | 2023-12-31 | 1 | 9949.04 | MNS
2006 | 变送器 | 2023-12-31 | 1 | 9949.04 | MNS
2007 | 变送器 | 2023-12-31 | 1 | 9949.04 | MNS
2008 | 变送器 | 2023-12-31 | 1 | 9949.04 | MNS
2009 | 变送器 | 2023-12-31 | 1 | 9949.04 | MNS
2010 | 变送器 | 2023-12-31 | 1 | 9949.04 | MNS
2011 | 变送器 | 2023-12-31 | 1 | 9949.04 | MNS
2012 | 变送器 | 2023-12-31 | 1 | 9949.04 | MNS
2013 | 变送器 | 2023-12-31 | 1 | 9949.04 | MNS
2014 | 变送器 | 2023-12-31 | 1 | 9949.04 | MNS
2015 | 变送器 | 2023-12-31 | 1 | 9949.04 | MNS
2016 | 变送器 | 2023-12-31 | 1 | 9949.04 | MNS
2017 | 变送器 | 2023-12-31 | 1 | 9949.04 | MNS
2018 | 变送器 | 2023-12-31 | 1 | 9949.04 | MNS
2019 | 变送器 | 2023-12-31 | 1 | 9949.04 | MNS
2020 | 变送器 | 2023-12-31 | 1 | 9949.04 | MNS
2021 | 变送器 | 2023-12-31 | 1 | 9949.04 | MNS
2022 | 变送器 | 2023-12-31 | 1 | 9949.04 | MNS
2023 | 变送器 | 2023-12-31 | 1 | 9949.04 | MNS
2024 | 变送器 | 2023-12-31 | 1 | 9949.04 | MNS
2025 | 变送器 | 2023-12-31 | 1 | 9949.04 | MNS
2026 | 变送器 | 2023-12-31 | 1 | 9949.04 | MNS
2027 | 变送器 | 2023-12-31 | 1 | 9949.04 | MNS
2028 | 变送器 | 2023-12-31 | 1 | 9949.04 | MNS
2029 | 变送器 | 2023-12-31 | 1 | 9949.04 | MNS
2030 | 变送器 | 2023-12-31 | 1 | 9949.04 | MNS
2031 | 变送器 | 2023-12-31 | 1 | 9949.04 | MNS
2032 | 变送器 | 2023-12-31 | 1 | 9949.04 | MNS
2033 | 变送器 | 2023-12-31 | 1 | 9949.04 | MNS
2034 | 变送器 | 2023-12-31 | 1 | 9949.04 | MNS
2035 | 变送器 | 2023-12-31 | 1 | 9949.04 | MNS
2036 | 变送器 | 2023-12-31 | 1 | 9949.04 | MNS
2037 | 变送器 | 2023-12-31 | 1 | 9949.04 | MNS
2038 | 变送器 | 2023-12-31 | 1 | 9949.04 | MNS
2039 | 变送器 | 2023-12-31 | 1 | 9949.04 | MNS
2040 | 变送器 | 2023-12-31 | 1 | 9949.04 | MNS
2041 | 变送器 | 2023-12-31 | 1 | 9949.04 | MNS
2042 | 变送器 | 2023-12-31 | 1 | 9949.04 | MNS
2043 | 变送器 | 2023-12-31 | 1 | 9949.04 | MNS
2044 | 变送器 | 2023-12-31 | 1 | 9949.04 | MNS
2045 | 变送器 | 2023-12-31 | 1 | 9949.04 | MNS
2046 | 变送器 | 2023-12-31 | 1 | 9949.04 | MNS
2047 | 变送器 | 2023-12-31 | 1 | 9949.04 | MNS
2048 | 变送器 | 2023-12-31 | 1 | 9949.04 | MNS
2049 | 变送器 | 2023-12-31 | 1 | 9949.04 | MNS
2050 | 变送器 | 2023-12-31 | 1 | 9949.04 | MNS
2051 | 变送器 | 2023-12-31 | 1 | 9949.04 | MNS
2052 | 变送器 | 2023-12-31 | 1 | 9949.04 | MNS
2053 | 变送器 | 2023-12-31 | 1 | 9949.04 | MNS
2054 | 变送器 | 2023-12-31 | 1 | 9949.04 | MNS
2055 | 变送器 | 2023-12-31 | 1 | 9949.04 | MNS
2056 | 变送器 | 2023-12-31 | 1 | 9949.04 | MNS
2057 | 变送器 | 2023-12-31 | 1 | 9949.04 | MNS
2058 | 变送器 | 2023-12-31 | 1 | 9949.04 | MNS
2059 | 变送器 | 2023-12-31 | 1 | 9949.04 | MNS
2060 | 变送器 | 2023-12-31 | 1 | 9949.04 | MNS
2061 | 变送器 | 2023-12-31 | 1 | 9949.04 | MNS
2062 | 变送器 | 2023-12-31 | 1 | 9949.04 | MNS
2063 | 变送器 | 2023-12-31 | 1 | 9949.04 | MNS
2064 | 变送器 | 2023-12-31 | 1 | 9949.04 | MNS
2065 | 变送器 | 2023-12-31 | 1 | 9949.04 | MNS
2066 | 变送器 | 2023-12-31 | 1 | 9949.04 | MNS
2067 | 变送器 | 2023-12-31 | 1 | 9949.04 | MNS
2068 | 变送器 | 2023-12-31 | 1 | 9949.04 | MNS
2069 | 变送器 | 2023-12-31 | 1 | 9949.04 | MNS
2070 | 变送器 | 2023-12-31 | 1 | 9949.04 | MNS
2071 | 变送器 | 2023-12-31 | 1 | 9949.04 | MNS
2072 | 变送器 | 2023-12-31 | 1 | 9949.04 | MNS
2073 | 变送器 | 2023-12-31 | 1 | 9949.04 | MNS
2074 | 变送器 | 2023-12-31 | 1 | 9949.04 | MNS
2075 | 变送器 | 2023-12-31 | 1 | 9949.04 | MNS
2076 | 变送器 | 2023-12-31 | 1 | 9949.04 | MNS
2077 | 变送器 | 2023-12-31 | 1 | 9949.04 | MNS
2078 | 变送器 | 2023-12-31 | 1 | 9949.04 | MNS
2079 | 变送器 | 2023-12-31 | 1 | 9949.04 | MNS
2080 | 变送器 | 2023-12-31 | 1 | 9949.04 | MNS
2081 | 变送器 | 2023-12-31 | 1 | 9949.04 | MNS
2082 | 变送器 | 2023-12-31 | 1 | 9949.04 | MNS
2083 | 变送器 | 2023-12-31 | 1 | 9949.04 | MNS
2084 | 变送器 | 2023-12-31 | 1 | 9949.04 | MNS
2085 | 变送器 | 2023-12-31 | 1 | 9949.04 | MNS
2086 | 变送器 | 2023-12-31 | 1 | 9949.04 | MNS
2087 | 变送器 | 2023-12-31 | 1 | 9949.04 | MNS
2088 | 变送器 | 2023-12-31 | 1 | 9949.04 | MNS
2089 | 变送器 | 2023-12-31 | 1 | 9949.04 | MNS
2090 | 变送器 | 2023-12-31 | 1 | 9949.04 | MNS
2091 | 变送器 | 2023-12-31 | 1 | 9949.04 | MNS
2092 | 变送器 | 2023-12-31 | 1 | 9949.04 | MNS
2093 | 变送器 | 2023-12-31 | 1 | 9949.04 | MNS
2094 | 变送器 | 2023-12-31 | 1 | 9949.04 | MNS
2095 | 变送器 | 2023-12-31 | 1 | 9949.04 | MNS
2096 | 变送器 | 2023-12-31 | 1 | 9949.04 | MNS
2097 | 变送器 | 2023-12-31 | 1 | 9949.04 | MNS
2098 | 变送器 | 2023-12-31 | 1 | 9949.04 | MNS
2099 | 变送器 | 2023-12-31 | 1 | 9949.04 | MNS
2100 | 变送器 | 2023-12-31 | 1 | 9949.04 | MNS
2101 | 变送器 | 2023-12-31 | 1 | 9949.04 | MNS
2102 | 变送器 | 2023-12-31 | 1 | 9949.04 | MNS
2103 | 变送器 | 2023-12-31 | 1 | 9949.04 | MNS
2104 | 变送器 | 2023-12-31 | 1 | 9949.04 | MNS
2105 | 变送器 | 2023-12-31 | 1 | 9949.04 | MNS
2106 | 变送器 | 2023-12-31 | 1 | 9949.04 | MNS
2107 | 变送器 | 2023-12-31 | 1 | 9949.04 | MNS
2108 | 变送器 | 2023-12-31 | 1 | 9949.04 | MNS
2109 | 变送器 | 2023-12-31 | 1 | 9949.04 | MNS
2110 | 变送器 | 2023-12-31 | 1 | 9949.04 | MNS
2111 | 变送器 | 2023-12-31 | 1 | 9949.04 | MNS
2112 | 变送器 | 2023-12-31 | 1 | 9949.04 | MNS
2113 | 变送器 | 2023-12-31 | 1 | 9949.04 | MNS
2114 | 变送器 | 2023-12-31 | 1 | 9949.04 | MNS
2115 | 变送器 | 2023-12-31 | 1 | 9949.04 | MNS
2116 | 变送器 | 2023-12-31 | 1 | 9949.04 | MNS
2117 | 变送器 | 2023-12-31 | 1 | 9949.04 | MNS
2118 | 变送器 | 2023-12-31 | 1 | 9949.04 | MNS
2119 | 变送器 | 2023-12-31 | 1 | 9949.04 | MNS
2120 | 变送器 | 2023-12-31 | 1 | 9949.04 | MNS
2121 | 变送器 | 2023-12-31 | 1 | 9949.04 | MNS
2122 | 变送器 | 2023-12-31 | 1 | 9949.04 | MNS
2123 | 变送器 | 2023-12-31 | 1 | 9949.04 | MNS
2124 | 变送器 | 2023-12-31 | 1 | 9949.04 | MNS
2125 | 变送器 | 2023-12-31 | 1 | 9949.04 | MNS
2126 | 变送器 | 2023-12-31 | 1 | 9949.04 | MNS
2127 | 变送器 | 2023-12-31 | 1 | 9949.04 | MNS
2128 | 变送器 | 2023-12-31 | 1 | 9949.04 | MNS
2129 | 变送器 | 2023-12-31 | 1 | 9949.04 | MNS
2130 | 变送器 | 2023-12-31 | 1 | 9949.04 | MNS
2131 | 变送器 | 2023-12-31 | 1 | 9949.04 | MNS
2132 | 变送器 | 2023-12-31 | 1 | 9949.04 | MNS
2133 | 变送器 | 2023-12-31 | 1 | 9949.04 | MNS
2134 | 变送器 | 2023-12-31 | 1 | 9949.04 | MNS
2135 | 变送器 | 2023-12-31 | 1 | 9949.04 | MNS
2136 | 变送器 | 2023-12-31 | 1 | 9949.04 | MNS
2137 | 变送器 | 2023-12-31 | 1 | 9949.04 | MNS
2138 | 变送器 | 2023-12-31 | 1 | 9949.04 | MNS
2139 | 变送器 | 2023-12-31 | 1 | 9949.04 | MNS
2140 | 变送器 | 2023-12-31 | 1 | 9949.04 | MNS
2141 | 变送器 | 2023-12-31 | 1 | 9949.04 | MNS
2142 | 变送器 | 2023-12-31 | 1 | 9949.04 | MNS
2143 | 变送器 | 2023-12-31 | 1 | 9949.04 | MNS
2144 | 变送器 | 2023-12-31 | 1 | 9949.04 | MNS
2145 | 变送器 | 2023-12-31 | 1 | 9949.04 | MNS
2146 | 变送器 | 2023-12-31 | 1 | 9949.04 | MNS
2147 | 变送器 | 2023-12-31 | 1 | 9949.04 | MNS
2148 | 变送器 | 2023-12-31 | 1 | 9949.04 | MNS
2149 | 变送器 | 2023-12-31 | 1 | 9949.04 | MNS
2150 | 变送器 | 2023-12-31 | 1 | 9949.04 | MNS
2151 | 变送器 | 2023-12-31 | 1 | 9949.04 | MNS
2152 | 变送器 | 2023-12-31 | 1 | 9949.04 | MNS
2153 | 变送器 | 2023-12-31 | 1 | 9949.04 | MNS
2154 | 变送器 | 2023-12-31 | 1 | 9949.04 | MNS
2155 | 变送器 | 2023-12-31 | 1 | 9949.04 | MNS
2156 | 变送器 | 2023-12-31 | 1 | 9949.04 | MNS
2157 | 变送器 | 2023-12-31 | 1 | 9949.04 | MNS
2158 | 变送器 | 2023-12-31 | 1 | 9949.04 | MNS
2159 | 变送器 | 2023-12-31 | 1 | 9949.04 | MNS
2160 | 变送器 | 2023-12-31 | 1 | 9949.04 | MNS
2161 | 变送器 | 2023-12-31 | 1 | 9949.04 | MNS
2162 | 变送器 | 2023-12-31 | 1 | 9949.04 | MNS
2163 | 变送器 | 2023-12-31 | 1 | 9949.04 | MNS
2164 | 变送器 | 2023-12-31 | 1 | 9949.04 | MNS
2165 | 变送器 | 2023-12-31 | 1 | 9949.04 | MNS
2166 | 变送器 | 2023-12-31 | 1 | 9949.04 | MNS
2167 | 变送器 | 2023-12-31 | 1 | 9949.04 | MNS
2168 | 变送器 | 2023-12-31 | 1 | 9949.04 | MNS
2169 | 变送器 | 2023-12-31 | 1 | 9949.04 | MNS
2170 | 变送器 | 2023-12-31 | 1 | 9949.04 | MNS
2171 | 变送器 | 2023-12-31 | 1 | 9949.04 | MNS
2172 | 变送器 | 2023-12-31 | 1 | 9949.04 | MNS
2173 | 变送器 | 2023-12-31 | 1 | 9949.04 | MNS
2174 | 变送器 | 2023-12-31 | 1 | 9949.04 | MNS
2175 | 变送器 | 2023-12-31 | 1 | 9949.04 | MNS
2176 | 变送器 | 2023-12-31 | 1 | 9949.04 | MNS
2177 | 变送器 | 2023-12-31 | 1 | 9949.04 | MNS
2178 | 变送器 | 2023-12-31 | 1 | 9949.04 | MNS
2179 | 变送器 | 2023-12-31 | 1 | 9949.04 | MNS
2180 | 变送器 | 2023-12-31 | 1 | 9949.04 | MNS
2181 | 变送器 | 2023-12-31 | 1 | 9949.04 | MNS
2182 | 变送器 | 2023-12-31 | 1 | 9949.04 | MNS
2183 | 变送器 | 2023-12-31 | 1 | 9949.04 | MNS
2184 | 变送器 | 2023-12-31 | 1 | 9949.04 | MNS
2185 | 变送器 | 2023-12-31 | 1 | 9949.04 | MNS
2186 | 变送器 | 2023-12-31 | 1 | 9949.04 | MNS
2187 | 变送器 | 2023-12-31 | 1 | 9949.04 | MNS
2188 | 变送器 | 2023-12-31 | 1 | 9949.04 | MNS
2189 | 变送器 | 2023-12-31 | 1 | 9949.04 | MNS
2190 | 变送器 | 2023-12-31 | 1 | 9949.04 | MNS
2191 | 变送器 | 2023-12-31 | 1 | 9949.04 | MNS
2192 | 变送器 | 2023-12-31 | 1 | 9949.04 | MNS
2193 | 变送器 | 2023-12-31 | 1 | 9949.04 | MNS
2194 | 变送器 | 2023-12-31 | 1 | 9949.04 | MNS
2195 | 变送器 | 2023-12-31 | 1 | 9949.04 | MNS
2196 | 变送器 | 2023-12-31 | 1 | 9949.04 | MNS
2197 | 变送器 | 2023-12-31 | 1 | 9949.04 | MNS
2198 | 变送器 | 2023-12-31 | 1 | 9949.04 | MNS
2199 | 变送器 | 2023-12-31 | 1 | 9949.04 | MNS
2200 | 变送器 | 2023-12-31 | 1 | 9949.04 | MNS
2201 | 变送器 | 2023-12-31 | 1 | 9949.04 | MNS
2202 | 变送器 | 2023-12-31 | 1 | 9949.04 | MNS
2203 | 变送器 | 2023-12-31 | 1 | 9949.04 | MNS
2204 | 变送器 | 2023-12-31 | 1 | 9949.04 | MNS
2205 | 变送器 | 2023-12-31 | 1 | 9949.04 | MNS
2206 | 变送器 | 2023-12-31 | 1 | 9949.04 | MNS
2207 | 变送器 | 2023-12-31 | 1 | 9949.04 | MNS
2208 | 变送器 | 2023-12-31 | 1 | 9949.04 | MNS
2209 | 变送器 | 2023-12-31 | 1 | 9949.04 | MNS
2210 | 变送器 | 2023-12-31 | 1 | 9949.04 | MNS
2211 | 变送器 | 2023-12-31 | 1 | 9949.04 | MNS
2212 | 变送器 | 2023-12-31 | 1 | 9949.04 | MNS
2213 | 变送器 | 2023-12-31 | 1 | 9949.04 | MNS
2214 | 变送器 | 2023-12-31 | 1 | 9949.04 | MNS
2215 | 变送器 | 2023-12-31 | 1 | 9949.04 | MNS
2216 | 变送器 | 2023-12-31 | 1 | 9949.04 | MNS
2217 | 变送器 | 2023-12-31 | 1 | 9949.04 | MNS
2218 | 变送器 | 2023-12-31 | 1 | 9949.04 | MNS
2219 | 变送器 | 2023-12-31 | 1 | 9949.04 | MNS
2220 | 变送器 | 2023-12-31 | 1 | 9949.04 | MNS
2221 | 变送器 | 2023-12-31 | 1 | 9949.04 | MNS
2222 | 变送器 | 2023-12-31 | 1 | 9949.04 | MNS
2223 | 变送器 | 2023-12-31 | 1 | 9949.04 | MNS
2224 | 变送器 | 2023-12-31 | 1 | 9949.04 | MNS
2225 | 变送器 | 2023-12-31 | 1 | 9949.04 | MNS
2226 | 变送器 | 2023-12-31 | 1 | 9949.04 | MNS
2227 | 变送器 | 2023-12-31 | 1 | 9949.04 | MNS
2228 | 变送器 | 2023-12-31 | 1 | 9949.04 | MNS
2229 | 变送器 | 2023-12-31 | 1 | 9949.04 | MNS
2230 | 变送器 | 2023-12-31 | 1 | 9949.04 | MNS
2231 | 变送器 | 2023-12-31 | 1 | 9949.04 | MNS
2232 | 变送器 | 2023-12-31 | 1 | 9949.04 | MNS
2233 | 变送器 | 2023-12-31 | 1 | 9949.04 | MNS
2234 | 变送器 | 2023-12-31 | 1 | 9949.04 | MNS
2235 | 变送器 | 2023-12-31 | 1 | 9949.04 | MNS
2236 | 变送器 | 2023-12-31 | 1 | 9949.04 | MNS
2237 | 变送器 | 2023-12-31 | 1 | 9949.04 | MNS
2238 | 变送器 | 2023-12-31 | 1 | 9949.04 | MNS
2239 | 变送器 | 2023-12-31 | 1 | 9949.04 | MNS
2240 | 变送器 | 2023-12-31 | 1 | 9949.04 | MNS
2241 | 变送器 | 2023-12-31 | 1 | 9949.04 | MNS
2242 | 变送器 | 2023-12-31 | 1 | 9949.04 | MNS
2243 | 变送器 | 2023-12-31 | 1 | 9949.04 | MNS
2244 | 变送器 | 2023-12-31 | 1 | 9949.04 | MNS
2245 | 变送器 | 2023-12-31 | 1 | 9949.04 | MNS
2246 | 变送器 | 2023-12-31 | 1 | 9949.04 | MNS
2247 | 变送器 | 2023-12-31 | 1 | 9949.04 | MNS
2248 | 变送器 | 2023-12-31 | 1 | 9949.04 | MNS
2249 | 变送器 | 2023-12-31 | 1 | 9949.04 | MNS
2250 | 变送器 | 2023-12-31 | 1 | 9949.04 | MNS
2251 | 变送器 | 2023-12-31 | 1 | 9949.04 | MNS
2252 | 变送器 | 2023-12-31 | 1 | 9949.04 | MNS
2253 | 变送器 | 2023-12-31 | 1 | 9949.04 | MNS
2254 | 变送器 | 2023-12-31 | 1 | 9949.04 | MNS
2255 | 变送器 | 2023-12-31 | 1 | 9949.04 | MNS
2256 | 变送器 | 2023-12-31 | 1 | 9949.04 | MNS
2257 | 变送器 | 2023-12-31 | 1 | 9949.04 | MNS
2258 | 变送器 | 2023-12-31 | 1 | 9949.04 | MNS
2259 | 变送器 | 2023-12-31 | 1 | 9949.04 | MNS
2260 | 变送器 | 2023-12-31 | 1 | 9949.04 | MNS
2261 | 变送器 | 2023-12-31 | 1 | 9949.04 | MNS
2262 | 变送器 | 2023-12-31 | 1 | 9949.04 | MNS
2263 | 变送器 | 2023-12-31 | 1 | 9949.04 | MNS
2264 | 变送器 | 2023-12-31 | 1 | 9949.04 | MNS
2265 | 变送器 | 2023-12-31 | 1 | 9949.04 | MNS
2266 | 变送器 | 2023-12-31 | 1 | 9949.04 | MNS
2267 | 变送器 | 2023-12-31 | 1 | 9949.04 | MNS
2268 | 变送器 | 2023-12-31 | 1 | 9949.04 | MNS
2269 | 变送器 | 2023-12-31 | 1 | 9949.04 | MNS
2270 | 变送器 | 2023-12-31 | 1 | 9949.04 | MNS
2271 | 变送器 | 2023-12-31 | 1 | 9949.04 | MNS
2272 | 变送器 | 2023-12-31 | 1 | 9949.04 | MNS
2273 | 变送器 | 2023-12-31 | 1 | 9949.04 | MNS
2274 | 变送器 | 2023-12-31 | 1 | 9949.04 | MNS
2275 | 变送器 | 2023-12-31 | 1 | 9949.04 | MNS
2276 | 变送器 | 2023-12-31 | 1 | 9949.04 | MNS
2277 | 变送器 | 2023-12-31 | 1 | 9949.04 | MNS
2278 | 变送器 | 2023-12-31 | 1 | 9949.04 | MNS
2279 | 变送器 | 2023-12-31 | 1 | 9949.04 | MNS
2280 | 变送器 | 2023-12-31 | 1 | 9949.04 | MNS
2281 | 变送器 | 2023-12-31 | 1 | 9949.04 | MNS
2282 | 变送器 | 2023-12-31 | 1 | 9949.04 | MNS
2283 | 变送器 | 2023-12-31 | 1 | 9949.04 | MNS
2284 | 变送器 | 2023-12-31 | 1 | 9949.04 | MNS
2285 | 变送器 | 2023-12-31 | 1 | 9949.04 | MNS
2286 | 变送器 | 2023-12-31 | 1 | 9949.04 | MNS
2287 | 变送器 | 2023-12-31 | 1 | 9949.04 | MNS
2288 | 变送器 | 2023-12-31 | 1 | 9949.04 | MNS
2289 | 变送器 | 2023-12-31 | 1 | 9949.04 | MNS
2290 | 变送器 | 2023-12-31 | 1 | 9949.04 | MNS
2291 | 变送器 | 2023-12-31 | 1 | 9949.04 | MNS
2292 | 变送器 | 2023-12-31 | 1 | 9949.04 | MNS
2293 | 变送器 | 2023-12-31 | 1 | 9949.04 | MNS
2294 | 变送器 | 2023-12-31 | 1 | 9949.04 | MNS
2295 | 变送器 | 2023-12-31 | 1 | 9949.04 | MNS
2296 | 变送器 | 2023-12-31 | 1 | 9949.04 | MNS
2297 | 变送器 | 2023-12-31 | 1 | 9949.04 | MNS
2298 | 变送器 | 2023-12-31 | 1 | 9949.04 | MNS
2299 | 变送器 | 2023-12-31 | 1 | 9949.04 | MNS
2300 | 变送器 | 2023-12-31 | 1 | 9949.04 | MNS
2301 | 变送器 | 2023-12-31 | 1 | 9949.04 | MNS
2302 | 变送器 | 2023-12-31 | 1 | 9949.04 | MNS
2303 | 变送器 | 2023-12-31 | 1 | 9949.04 | MNS
2304 | 变送器 | 2023-12-31 | 1 | 9949.04 | MNS
2305 | 变送器 | 2023-12-31 | 1 | 9949.04 | MNS
2306 | 变送器 | 2023-12-31 | 1 | 9949.04 | MNS
2307 | 变送器 | 2023-12-31 | 1 | 9949.04 | MNS
2308 | 变送器 | 2023-12-31 | 1 | 9949.04 | MNS
2309 | 变送器 | 2023-12-31 | 1 | 9949.04 | MNS
2310 | 变送器 | 2023-12-31 | 1 | 9949.04 | MNS
2311 | 变送器 | 2023-12-31 | 1 | 9949.04 | MNS
2312 | 变送器 | 2023-12-31 | 1 | 9949.04 | MNS
2313 | 变送器 | 2023-12-31 | 1 | 9949.04 | MNS
2314 | 变送器 | 2023-12-31 | 1 | 9949.04 | MNS
2315 | 变送器 | 2023-12-31 | 1 | 9949.04 | MNS
2316 | 变送器 | 2023-12-31 | 1 | 9949.04 | MNS
2317 | 变送器 | 2023-12-31 | 1 | 9949.04 | MNS
2318 | 变送器 | 2023-12-31 | 1 | 9949.04 | MNS
2319 | 变送器 | 2023-12-31 | 1 | 9949.04 | MNS
2320 | 变送器 | 2023-12-31 | 1 | 9949.04 | MNS
2321 | 变送器 | 2023-12-31 | 1 | 9949.04 | MNS
2322 | 变送器 | 2023-12-31 | 1 | 9949.04 | MNS
2323 | 变送器 | 2023-12-31 | 1 | 9949.04 | MNS
2324 | 变送器 | 2023-12-31 | 1 | 9949.04 | MNS
2325 | 变送器 | 2023-12-31 | 1 | 9949.04 | MNS
2326 | 变送器 | 2023-12-31 | 1 | 9949.04 | MNS
2327 | 变送器 | 2023-12-31 | 1 | 9949.04 | MNS
2328 | 变送器 | 2023-12-31 | 1 | 9949.04 | MNS
2329 | 变送器 | 2023-12-31 | 1 | 9949.04 | MNS
2330 | 变送器 | 2023-12-31 | 1 | 9949.04 | MNS
2331 | 变送器 | 2023-12-31 | 1 | 9949.04 | MNS
2332 | 变送器 | 2023-12-31 | 1 | 9949.04 | MNS
2333 | 变送器 | 2023-12-31 | 1 | 9949.04 | MNS
2334 | 变送器 | 2023-12-31 | 1 | 9949.04 | MNS
2335 | 变送器 | 2023-12-31 | 1 | 9949.04 | MNS
2336 | 变送器 | 2023-12-31 | 1 | 9949.04 | MNS
2337 | 变送器 | 2023-12-31 | 1 | 9949.04 | MNS
2338 | 变送器 | 2023-12-31 | 1 | 9949.04 | MNS
2339 | 变送器 | 2023-12-31 | 1 | 9949.04 | MNS
2340 | 变送器 | 2023-12-31 | 1 | 9949.04 | MNS
2341 | 变送器 | 2023-12-31 | 1 | 9949.04 | MNS
2342 | 变送器 | 2023-12-31 | 1 | 9949.04 | MNS
2343 | 变送器 | 2023-12-31 | 1 | 9949.04 | MNS
2344 | 变送器 | 2023-12-31 | 1 | 9949.04 | MNS
2345 | 变送器 | 2023-12-31 | 1 | 9949.04 | MNS
2346 | 变送器 | 2023-12-31 | 1 | 9949.04 | MNS
2347 | 变送器 | 2023-12-31 | 1 | 9949.04 | MNS
2348 | 变送器 | 2023-12-31 | 1 | 9949.04 | MNS
2349 | 变送器 | 2023-12-31 | 1 | 9949.04 | MNS
2350 | 变送器 | 2023-12-31 | 1 | 9949.04 | MNS
2351 | 变送器 | 2023-12-31 | 1 | 9949.04 | MNS
2352 | 变送器 | 2023-12-31 | 1 | 9949.04 | MNS
2353 | 变送器 | 2023-12-31 | 1 | 9949.04 | MNS
2354 | 变送器 | 2023-12-31 | 1 | 9950.75 | MNS
2355 | 126KV气体绝缘封闭式组合电气 | 2023-12-31 | 1 | 7424860.3 | SZ11-31500-110
2356 | 电力变压器 | 2023-12-31 | 1 | 3212752.17 | Marconi OMS 1200
2357 | 电力变压器 | 2023-12-31 | 1 | 3212752.16 | Marconi OMS 1200
2358 | 高压开关柜 | 2023-12-31 | 1 | 178207.79 | 母线隔离柜(母联隔离KYN2)×1
2359 | 高压开关柜 | 2023-12-31 | 1 | 178207.79 | 母线隔离柜(母联隔离KYN2)×1
2360 | 高压开关柜 | 2023-12-31 | 1 | 178207.79 | 母线隔离柜(母联隔离KYN2)×1
2361 | 高压开关柜 | 2023-12-31 | 1 | 178207.79 | 母线隔离柜(母联隔离KYN2)×1
2362 | 高压开关柜 | 2023-12-31 | 1 | 178207.79 | 母线隔离柜(母联隔离KYN2)×1
2363 | 高压开关柜 | 2023-12-31 | 1 | 178207.79 | 母线隔离柜(母联隔离KYN2)×1
2364 | 高压开关柜 | 2023-12-31 | 1 | 178207.79 | 母线隔离柜(母联隔离KYN2)×1
2365 | 高压开关柜 | 2023-12-31 | 1 | 178207.79 | 母线隔离柜(母联隔离KYN2)×1
2366 | 高压开关柜 | 2023-12-31 | 1 | 178207.79 | 母线隔离柜(母联隔离KYN2)×1
2367 | 高压开关柜 | 2023-12-31 | 1 | 178207.79 | 母线隔离柜(母联隔离KYN2)×1
2368 | 高压开关柜 | 2023-12-31 | 1 | 178207.79 | 母线隔离柜(母联隔离KYN2)×1
2369 | 高压开关柜 | 2023-12-31 | 1 | 178207.79 | 母线隔离柜(母联隔离KYN2)×1
2370 | 高压开关柜 | 2023-12-31 | 1 | 178207.79 | 母线隔离柜(母联隔离KYN2)×1
2371 | 高压开关柜 | 2023-12-31 | 1 | 178207.79 | 母线隔离柜(母联隔离KYN2)×1
2372 | 高压开关柜 | 2023-12-31 | 1 | 178207.79 | 母线隔离柜(母联隔离KYN2)×1
2373 | 高压开关柜 | 2023-12-31 | 1 | 178207.79 | 母线隔离柜(母联隔离KYN2)×1
2374 | 高压开关柜 | 2023-12-31 | 1 | 178207.79 | 母线隔离柜(母联隔离KYN2)×1
2375 | 高压开关柜 | 2023-12-31 | 1 | 178207.81 | 母线隔离柜(母联隔离KYN2)×1
2376 | 室内防护式干式变压器 | 2023-12-31 | 1 | 467830.93 | 1600KVA SCB11-1600-10
2377 | 室内防护式干式变压器 | 2023-12-31 | 1 | 467830.94 | 1600KVA SCB11-1600-10
2378 | 压力变送器 | 2023-12-31 | 1 | 6232.09 | 系统配套
2379 | 压力变送器 | 2023-12-31 | 1 | 6232.09 | 系统配套
2380 | 压力变送器 | 2023-12-31 | 1 | 6232.09 | 系统配套
2381 | 压力变送器 | 2023-12-31 | 1 | 6232.09 | 系统配套
2382 | 压力变送器 | 2023-12-31 | 1 | 6232.09 | 系统配套
2383 | 热控系统 | 2023-12-31 | 1 | 111549.02 | JD-3200-0.85
2384 | 低压馈电柜-ANO4-26 | 2023-12-31 | 1 | 69261.65 | 800×800×2200
2385 | 低压馈电柜-ANO4-26 | 2023-12-31 | 1 | 69261.65 | 800×800×2200
2386 | 低压馈电柜-ANO4-26 | 2023-12-31 | 1 | 69261.65 | 800×800×2200
2387 | 低压馈电柜-ANO4-26 | 2023-12-31 | 1 | 69261.65 | 800×800×2200
2388 | 低压馈电柜-ANO4-26 | 2023-12-31 | 1 | 69261.65 | 800×800×2200
2389 | 低压馈电柜-ANO4-26 | 2023-12-31 | 1 | 69261.65 | 800×800×2200
2390 | 低压馈电柜-ANO4-26 | 2023-12-31 | 1 | 69261.65 | 800×800×2200
2391 | 低压馈电柜-ANO4-26 | 2023-12-31 | 1 | 69261.65 | 800×800×2200
2392 | 低压馈电柜-ANO4-26 | 2023-12-31 | 1 | 69261.65 | 800×800×2200
2393 | 低压馈电柜-ANO4-26 | 2023-12-31 | 1 | 69261.65 | 800×800×2200
2394 | 低压馈电柜-ANO4-26 | 2023-12-31 | 1 | 69261.65 | 800×800×2200
2395 | 低压馈电柜-ANO4-26 | 2023-12-31 | 1 | 69261.65 | 800×800×2200
2396 | 低压馈电柜-ANO4-26 | 2023-12-31 | 1 | 69261.65 | 800×800×2200
2397 | 低压馈电柜-ANO4-26 | 2023-12-31 | 1 | 69261.65 | 800×800×2200
2398 | 低压馈电柜-ANO4-26 | 2023-12-31 | 1 | 69261.65 | 800×800×2200
2399 | 低压馈电柜-ANO4-26 | 2023-12-31 | 1 | 69261.65 | 800×800×2200
2400 | 低压馈电柜-ANO4-26 | 2023-12-31 | 1 | 69261.65 | 800×800×2200
2401 | 低压馈电柜-ANO4-26 | 2023-12-31 | 1 | 69261.65 | 800×800×2200
2402 | 低压馈电柜-ANO4-26 | 2023-12-31 | 1 | 69261.65 | 800×800×2200
2403 | 低压馈电柜-ANO4-26 | 2023-12-31 | 1 | 69261.65 | 800×800×2200
2404 | 低压馈电柜-ANO4-26 | 2023-12-31 | 1 | 69261.65 | 800×800×2200
2405 | 低压馈电柜-ANO4-26 | 2023-12-31 | 1 | 69261.65 | 800×800×2200
2406 | 低压馈电柜-ANO4-26 | 2023-12-31 | 1 | 69261.58 | 800×800×2200
2407 | 空气炮 | 2023-12-31 | 1 | 84035.8 | RCBDB-8T2
2408 | 空气炮 | 2023-12-31 | 1 | 84035.8 | RCBDB-8T2
2409 | 空气炮 | 2023-12-31 | 1 | 84035.8 | RCBDB-8T2
2410 | 空气炮 | 2023-12-31 | 1 | 84035.8 | RCBDB-8T2
2411 | 废浆池搅拌装置 | 2023-12-31 | 1 | 42407.32 | DS120-600-87T1-IIR
2412 | 滤液槽搅拌装置 | 2023-12-31 | 1 | 15313.76 | DS220-1150-92T1-ORC
2413 | 磨煤机出料槽搅拌装置 | 2023-12-31 | 1 | 25915.59 | DS120-600-35T1-IIR
2414 | 磨煤机出料槽搅拌装置 | 2023-12-31 | 1 | 25915.59 | DS120-600-35T1-IIR
2415 | 配碱槽搅拌装置 | 2023-12-31 | 1 | 10601.84 | DS120-1500-130T1-IIR
2416 | 配碱槽搅拌装置 | 2023-12-31 | 1 | 10601.84 | DS120-1500-130T1-IIR
2417 | 添加剂槽搅拌装置 | 2023-12-31 | 1 | 43585.31 | DS220-1700-75T1-IIR
2418 | 添加剂溶解槽搅拌装置 | 2023-12-31 | 1 | 25915.6 | DS120-600-45T1-IIR
2419 | 絮凝剂槽搅拌装置 | 2023-12-31 | 1 | 11779.81 | JD-3200-0.85
2420 | 磨机出料槽 | 2023-12-31 | 1 | 116620.15 | YSP-120
2421 | 磨机出料槽 | 2023-12-31 | 1 | 116620.14 | YSP-120
2422 | 储气罐 | 2023-12-31 | 1 | 12957.79 | JD-3200-0.85
2423 | 储气罐 | 2023-12-31 | 1 | 12957.79 | JD-3200-0.85
2424 | 添加剂槽 | 2023-12-31 | 1 | 194366.9 | JD-3200-0.85
2425 | 添加剂溶解槽 | 2023-12-31 | 1 | 100128.41 | HA50-400
2426 | 烧嘴冷却泵 | 2023-12-31 | 1 | 93451.54 | HTZ80-160D
2427 | 烧嘴冷却泵 | 2023-12-31 | 1 | 93451.54 | HTZ80-160D
2428 | 烧嘴冷却泵 | 2023-12-31 | 1 | 93451.53 | HTZ80-160D
2429 | 原水增压泵 | 2023-12-31 | 1 | 29156.89 | S1301A-F
2430 | 原水增压泵 | 2023-12-31 | 1 | 29156.88 | S1301A-F
2431 | 黑水过滤器 | 2023-12-31 | 1 | 127094.11 | KGC69-11000-6
2432 | 黑水过滤器 | 2023-12-31 | 1 | 127094.11 | KGC69-11000-6
2433 | 黑水过滤器 | 2023-12-31 | 1 | 127094.11 | KGC69-11000-6
2434 | 黑水过滤器 | 2023-12-31 | 1 | 127094.11 | KGC69-11000-6
2435 | 黑水过滤器 | 2023-12-31 | 1 | 127094.11 | KGC69-11000-6
2436 | 黑水过滤器 | 2023-12-31 | 1 | 127094.09 | KGC69-11000-6
2437 | 开工抽引器 | 2023-12-31 | 1 | 41679.39 | HTSC-L
2438 | 开工抽引器 | 2023-12-31 | 1 | 41679.39 | HTSC-L
2439 | 开工抽引器 | 2023-12-31 | 1 | 41679.4 | HTSC-L
2440 | 锁斗 | 2023-12-31 | 1 | 2280217.77 | φ2800×90+4×22128
2441 | 锁斗 | 2023-12-31 | 1 | 2280217.77 | φ2800×90+4×22128
2442 | 锁斗 | 2023-12-31 | 1 | 2280217.77 | φ2800×90+4×22128
2443 | 洗涤塔 | 2023-12-31 | 1 | 6407228.58 | ST-3101
2444 | 洗涤塔 | 2023-12-31 | 1 | 6407228.58 | ST-3101
2445 | 洗涤塔 | 2023-12-31 | 1 | 6407228.58 | ST-3101
2446 | 消声器 | 2023-12-31 | 1 | 15512.97 | ST-5101
2447 | 消声器 | 2023-12-31 | 1 | 18129.6 | Z-1304
2448 | 消声器 | 2023-12-31 | 1 | 145784.42 | Z-1306
2449 | 消声器 | 2023-12-31 | 1 | 52332.86 | RYB0.1-159-74320
2450 | 消声器 | 2023-12-31 | 1 | 52332.86 | RYB0.1-159-74320
2451 | 消声器 | 2023-12-31 | 1 | 52332.86 | RYB0.1-159-74320
2452 | 低压饱和蒸汽消声器 | 2023-12-31 | 1 | 31212.82 | RYB1.5-540-60000
2453 | 低压饱和蒸汽消声器 | 2023-12-31 | 1 | 31212.82 | RYB1.5-540-60000
2454 | 高压过热蒸汽消声器 | 2023-12-31 | 1 | 51024.55 | RYB0.05-50-18683.73
2455 | 高压过热蒸汽消声器 | 2023-12-31 | 1 | 51024.55 | RYB0.05-50-18683.73
2456 | 高压过热蒸汽消声器 | 2023-12-31 | 1 | 51024.54 | RYB0.05-50-18683.73
2457 | 酸性尾汽消声器 | 2023-12-31 | 1 | 64668.47 | RYB0.5-226-86200
2458 | 中压饱和蒸汽消声器 | 2023-12-31 | 1 | 40184.17 | RYB1.0-450-66000
2459 | 中压过热蒸汽消声器 | 2023-12-31 | 1 | 50090.04 | CSB-WY3-380-155
2460 | 中压过热蒸汽消声器 | 2023-12-31 | 1 | 50090.03 | CSB-WY3-380-155
2461 | 锁斗循环泵 | 2023-12-31 | 1 | 185034.06 | 2800-3200-16892
2462 | 锁斗循环泵 | 2023-12-31 | 1 | 185034.06 | 2800-3200-16892
2463 | 锁斗循环泵 | 2023-12-31 | 1 | 185034.07 | 2800-3200-16892
2464 | 预热烧嘴 | 2023-12-31 | 1 | 162605.69 | JD-3200-0.85
2465 | 预热烧嘴 | 2023-12-31 | 1 | 162605.69 | JD-3200-0.85
2466 | 预热烧嘴 | 2023-12-31 | 1 | 162605.69 | JD-3200-0.85
2467 | 气化炉表面热偶 | 2023-12-31 | 1 | 984356.94 | QHMS-6 II-2
2468 | 气化炉高温热偶 | 2023-12-31 | 1 | 32147.33 | JD-3200-0.85
2469 | 气化炉高温热偶 | 2023-12-31 | 1 | 32147.33 | JD-3200-0.85
2470 | 气化炉高温热偶 | 2023-12-31 | 1 | 32147.33 | JD-3200-0.85
2471 | 气化炉高温热偶 | 2023-12-31 | 1 | 32147.33 | JD-3200-0.85
2472 | 气化炉高温热偶 | 2023-12-31 | 1 | 32147.33 | JD-3200-0.85
2473 | 气化炉高温热偶 | 2023-12-31 | 1 | 32147.33 | JD-3200-0.85
2474 | 气化炉高温热偶 | 2023-12-31 | 1 | 32147.33 | JD-3200-0.85
2475 | 气化炉高温热偶 | 2023-12-31 | 1 | 32147.33 | JD-3200-0.85
2476 | 气化炉高温热偶 | 2023-12-31 | 1 | 32147.33 | JD-3200-0.85
2477 | 气化炉高温热偶 | 2023-12-31 | 1 | 32147.33 | JD-3200-0.85
2478 | 气化炉高温热偶 | 2023-12-31 | 1 | 32147.33 | JD-3200-0.85
2479 | 气化炉高温热偶 | 2023-12-31 | 1 | 32147.36 | JD-3200-0.85
2480 | 气化炉密封罐 | 2023-12-31 | 1 | 4005.33 | JD-3200-0.85
2481 | 气化炉密封罐 | 2023-12-31 | 1 | 4005.33 | JD-3200-0.85
2482 | 气化炉密封罐 | 2023-12-31 | 1 | 4005.33 | JD-3200-0.85
2483 | 烧嘴冷却水气液分离器 | 2023-12-31 | 1 | 12842.11 | JD-3200-0.85
2484 | 烧嘴冷却水气液分离器 | 2023-12-31 | 1 | 12842.11 | JD-3200-0.85
2485 | 烧嘴冷却水气液分离器 | 2023-12-31 | 1 | 12842.11 | JD-3200-0.85
2486 | 料浆贮槽 | 2023-12-31 | 1 | 1655961.44 | H250-RR1-M9
2487 | 锁斗冲洗槽 | 2023-12-31 | 1 | 83482.14 | JD-3200-0.85
2488 | 锁斗冲洗槽 | 2023-12-31 | 1 | 83482.14 | JD-3200-0.85
2489 | 锁斗冲洗槽 | 2023-12-31 | 1 | 83482.15 | JD-3200-0.85
2490 | 静态混合器 | 2023-12-31 | 1 | 52337.77 | HTZ40-200C
2491 | 冷凝液缓冲罐 | 2023-12-31 | 1 | 830287.37 | T1403
2492 | 滤液槽 | 2023-12-31 | 1 | 125471.8 | T1203
2493 | 磨机给水槽 | 2023-12-31 | 1 | 153920.6 | T1405
2494 | 絮凝剂槽 | 2023-12-31 | 1 | 129397.17 | ZDP300-76
2495 | 隔膜气压罐 | 2023-12-31 | 1 | 9714.22 | JD-3200-0.85
2496 | 澄清槽及耙斗机 | 2023-12-31 | 1 | 7216266.44 | JD-3200-0.85
2497 | 灰水槽 | 2023-12-31 | 1 | 661041.75 | JD-3200-0.85
2498 | 分散剂槽 | 2023-12-31 | 1 | 48769.28 | JD-3200-0.85
2499 | 细渣斗 | 2023-12-31 | 1 | 84850.62 | WH-100-30
2500 | 细渣斗 | 2023-12-31 | 1 | 84850.61 | WH-100-30
2501 | 真空泵分离器 | 2023-12-31 | 1 | 34495.35 | φ3200×（115+6）×9783
2502 | 废锅排污分离器 | 2023-12-31 | 1 | 12761.57 | HE150-200
2503 | 煤气分离器 | 2023-12-31 | 1 | 1120182.4 | φ1400×14×8614
2504 | 变换气水冷器 | 2023-12-31 | 1 | 978387.16 | φ2200×16×8163
2505 | 常压塔冷凝器 | 2023-12-31 | 1 | 765240.55 | φ650×10×7017
2506 | 冲洗水冷却器 | 2023-12-31 | 1 | 88395.15 | φ1800×（45+4）×9690
2507 | 第二水分离器 | 2023-12-31 | 1 | 439565.23 | JD-3200-0.85
2508 | 灰水加热器 | 2023-12-31 | 1 | 2726906.8 | φ900- φ700×12×4920
2509 | 硫化氢馏分热交换器 | 2023-12-31 | 1 | 80766.57 | φ800×12×7438
2510 | 密封水冷却器 | 2023-12-31 | 1 | 155662.81 | φ2400-φ3400 ×10-14×29860
2511 | 热再生塔 | 2023-12-31 | 1 | 1003584.17 | φ1600×58+3×7650
2512 | 氧气储罐 | 2023-12-31 | 1 | 524642.4 | Φ1600×14×8128
2513 | 真空闪蒸冷凝器 | 2023-12-31 | 1 | 921669.06 | φ1700×（42+4）×9690
2514 | 第三分离器 | 2023-12-31 | 1 | 567180.96 | φ2600×（70+4）×7714
2515 | 第一分离器 | 2023-12-31 | 1 | 992566.68 | φ500×10×5814
2516 | 废锅排污冷却器 | 2023-12-31 | 1 | 48210.38 | ф2600×80+4×7986
2517 | 高压分离器 | 2023-12-31 | 1 | 1744081.44 | JD-3200-0.85
2518 | 开工加热器1 | 2023-12-31 | 1 | 191423.57 | JD-3200-0.85
2519 | 开工加热器2 | 2023-12-31 | 1 | 191423.57 | DN450×640×16
2520 | 蓝式过滤器 | 2023-12-31 | 1 | 99256.66 | φ3400×（90+4）×8247
2521 | 煤气过滤器 | 2023-12-31 | 1 | 2098569.54 | 2400-18-20-1156
2522 | 废热锅炉 | 2023-12-31 | 1 | 4480729.57 | φ1000×8×19675
2523 | 汽提塔分离器 | 2023-12-31 | 1 | 29351.62 | 2200-2600-70290（φ2600×70×68860）
2524 | CO2吸收塔 | 2023-12-31 | 1 | 18039401.79 | C2205（φ2400×8×14850）
2525 | 尾气水洗塔 | 2023-12-31 | 1 | 547851.43 | V2208（φ2000×6×4488）
2526 | 污甲醇地下槽 | 2023-12-31 | 1 | 95329.67 | HA-50-315
2527 | 2※贫甲醇冷却器 | 2023-12-31 | 1 | 448533.33 | E2219（φ600-φ1000×14-12×6678）
2528 | 含硫甲醇氨冷器 | 2023-12-31 | 1 | 169998.05 | V2204（φ3100×12×9800）
2529 | 贫甲醇罐 | 2023-12-31 | 1 | 160844.32 | E2212（φ900-φ700 ×12×4920）
2530 | 热再生塔顶冷凝器 | 2023-12-31 | 1 | 188305.54 | E2211（φ900×10×5242）
2531 | 热再生塔再沸器 | 2023-12-31 | 1 | 167382.71 | E2204（φ1200-φ700 ×14-16×7620）
2532 | 无硫甲醇深冷器 | 2023-12-31 | 1 | 236689.6 | E2205（φ900-φ1300 ×18-14-32×5105）
2533 | 洗涤塔中间深冷器 | 2023-12-31 | 1 | 269381.55 | 1400 760 265
2534 | 叶片式除雾器 | 2023-12-31 | 1 | 104614.18 | SDT250-100
2535 | 氮气储罐 | 2023-12-31 | 1 | 1085372.23 | φ2800×（75+4）×8965
2536 | 高压闪蒸分离器 | 2023-12-31 | 1 | 78068.33 | E250（B）-0.7-150
2537 | 工艺冷凝冷却器 | 2023-12-31 | 1 | 92583.56 | φ2500×14×9390mm
2538 | 工艺冷凝液预热器 | 2023-12-31 | 1 | 145675.27 | φ3000×22×11291
2539 | 含硫甲醇闪蒸槽 | 2023-12-31 | 1 | 480440.66 | φ2600×12×40252
2540 | 加压塔 | 2023-12-31 | 1 | 793498.63 | φ1800×46×4936
2541 | 甲醇-水分离器 | 2023-12-31 | 1 | 277619.9 | φ700×10×4952
2542 | 甲醇-水分离塔再沸器 | 2023-12-31 | 1 | 103568.05 | φ2800×10×8840
2543 | 甲醇闪蒸槽 | 2023-12-31 | 1 | 218905.2 | φ2400×16×10416
2544 | 冷凝再沸器 | 2023-12-31 | 1 | 2170744.44 | JD-3200-0.85
2545 | 离温热水器 | 2023-12-31 | 1 | 625069.78 | φ900- φ700×12×4920
2546 | 硫化氢馏分深冷气 | 2023-12-31 | 1 | 72445.34 | φ3100×12-14- 16×54187
2547 | 硫化氢浓缩塔 | 2023-12-31 | 1 | 1449298.83 | φ1400×（45+6）×9187
2548 | 煤气预热器 | 2023-12-31 | 1 | 1760133.74 | φ1600×12×10002
2549 | 热再生塔顶回流罐 | 2023-12-31 | 1 | 37399.56 | φ1200×（30+4）-8×8347
2550 | 脱盐水加热器 | 2023-12-31 | 1 | 967681.25 | φ610×(22+6)- 406.4×28×6319
2551 | 文丘里洗涤器 | 2023-12-31 | 1 | 265589.27 | φ2600×20×10265
2552 | 文丘里洗涤器 | 2023-12-31 | 1 | 265589.27 | φ2600×20×10265
2553 | 文丘里洗涤器 | 2023-12-31 | 1 | 265589.28 | φ2600×20×10265
2554 | 无硫甲醇闪蒸槽 | 2023-12-31 | 1 | 326919.34 | JD-3200-0.85
2555 | 仪表空气罐 | 2023-12-31 | 1 | 581131.82 | φ1400×8×6777
2556 | 预塔一冷 | 2023-12-31 | 1 | 588454.82 | φ1200×12×5528
2557 | 预塔再沸器 | 2023-12-31 | 1 | 313842.58 | φ1800×46×4936
2558 | 甲醇-水分离罐 | 2023-12-31 | 1 | 640761.92 | Φ1200×36-60×10398
2559 | 密封氮气缓冲罐 | 2023-12-31 | 1 | 387072.5 | φ1600×18×7961
2560 | 液氨过冷器 | 2023-12-31 | 1 | 44461.04 | 1420-10-1970（φ1400×12×22580）
2561 | 1※贫甲醇冷却器 | 2023-12-31 | 1 | 2510740.56 | 1316-58-1000（φ1300×8×12003）
2562 | 3※贫甲醇冷却器 | 2023-12-31 | 1 | 1176909.63 | 1316-8-9900（φ1300×10×11665）
2563 | 热再生塔进料加热器 | 2023-12-31 | 1 | 1203063.19 | 1116-8-5700（φ1100×8×7308）
2564 | 洗涤塔底冷却器 | 2023-12-31 | 1 | 693069 | 1720-10-7600（φ1700×10×9877）
2565 | 洗涤塔段间冷却器 | 2023-12-31 | 1 | 1830748.32 | 2416-58-9600（φ2300×58×10417）
2566 | 原料气冷却器 | 2023-12-31 | 1 | 6969920.43 | WSQ700-17
2567 | 富甲醇过滤器 | 2023-12-31 | 1 | 176536.44 | WSQ500-14
2568 | 富甲醇过滤器 | 2023-12-31 | 1 | 176536.44 | WSQ500-14
2569 | 贫甲醇过滤器 | 2023-12-31 | 1 | 52307.09 | φ1200×6×4595
2570 | 贫甲醇过滤器 | 2023-12-31 | 1 | 52307.09 | φ1200×6×4595
2571 | 甲醇-二氧化碳闪蒸罐 | 2023-12-31 | 1 | 58845.48 | DW-8.7-10.5-60.5（2D16-8.7-10.5-60.5）
2572 | 硫化氢气体分离器 | 2023-12-31 | 1 | 134234.31 | C2301（φ1800×6×14925）
2573 | 洗涤塔 | 2023-12-31 | 1 | 255533.86 | xb
2574 | 硫回收专有设备 | 2023-12-31 | 1 | 3041070.5 | LGSMT-50-150（TYPQ-65-11.0A）
2575 | 开工喷射器 | 2023-12-31 | 1 | 17879.5 | HTZ80-200B
2576 | 减温减压器 | 2023-12-31 | 1 | 207402.23 | DN2600-22-8844（φ26×22×8844）
2577 | 闪蒸槽 | 2023-12-31 | 1 | 300375.65 | DN1100-8-5427（φ1100×8×5427）
2578 | 酸性气预热器 | 2023-12-31 | 1 | 479170.68 | W1.97-3.82-450-3.82-249.22-5.5-104
2579 | 减温器 | 2023-12-31 | 1 | 30466.67 | c(co2)200-1.5-1.15
2580 | 喷射器 | 2023-12-31 | 1 | 9440.39 | TY0H-40-2.0A
2581 | 气抽子 | 2023-12-31 | 1 | 7866.98 | φ1000×6×6736
2582 | 分离器 | 2023-12-31 | 1 | 1787.78 | φ1200-φ100×8-14×3732
2583 | 硫液槽 | 2023-12-31 | 1 | 42195.64 | φ900×6×3011
2584 | 膨胀槽 | 2023-12-31 | 1 | 9011.28 | φ1000×5×3420
2585 | 水封 | 2023-12-31 | 1 | 34328.65 | 3BCL455（3BCL455+3BCL455）
2586 | 液氨鹤管 | 2023-12-31 | 1 | 30481.32 | φ3800×55×12744
2587 | 液氨鹤管 | 2023-12-31 | 1 | 30481.32 | φ3800×55×12744
2588 | 甲醇合成塔 | 2023-12-31 | 1 | 15520157.12 | φ2200×46×7100
2589 | 31004合成汽包 | 2023-12-31 | 1 | 343607.6 | φ1800×（70+4）×17284
2590 | 进出料换热器 | 2023-12-31 | 1 | 3528074.25 | JD-3200-0.85
2591 | 开工冷却器 | 2023-12-31 | 1 | 731551.69 | φ2400×10×7675
2592 | 开工冷却器 | 2023-12-31 | 1 | 731551.68 | φ2400×10×7675
2593 | 真空闪蒸罐 | 2023-12-31 | 1 | 628469.4 | E3302（φ1900×16×11214）
2594 | 合成水冷器 | 2023-12-31 | 1 | 1828879.2 | V-1002A-D
2595 | 火炬分离罐 | 2023-12-31 | 1 | 27710.29 | YAKK-560-2 1000KV
2596 | 火炬分离罐 | 2023-12-31 | 1 | 27710.29 | YAKK-560-2 1000KV
2597 | 火炬分离罐 | 2023-12-31 | 1 | 27710.29 | YAKK-560-2 1000KV
2598 | 火炬分离罐 | 2023-12-31 | 1 | 27710.3 | YAKK-560-2 1000KV
2599 | 氢回收装置 | 2023-12-31 | 1 | 2549346.76 | ZW-2.7-34-56
2600 | 预塔回流槽 | 2023-12-31 | 1 | 505812.77 | HA80-400
2601 | 加压塔再沸器 | 2023-12-31 | 1 | 3764439.73 | ISG100-60
2602 | 常压塔精甲醇冷却器 | 2023-12-31 | 1 | 47718.26 | E100M(B)（E100M-B-0.8-150）
2603 | 粗甲醇预热器 | 2023-12-31 | 1 | 29161.15 | BR0.1
2604 | 废水冷却器 | 2023-12-31 | 1 | 16436.31 | E100M(B)
2605 | 废水冷却器 | 2023-12-31 | 1 | 19794.23 | BR0.6B(B)（BR0.6B-B-1.3-150）
2606 | 加热塔进料预热器 | 2023-12-31 | 1 | 136085.37 | BR0.8B(B)（BR08B-B-0.9-150）
2607 | 加热塔精甲醇冷却器 | 2023-12-31 | 1 | 104273.24 | E250(B)（E250（B）-0.7-150）
2608 | 冷凝液冷却器 | 2023-12-31 | 1 | 224452.51 | H12-1249（φ2600×12×8412）
2609 | 常压塔回流槽 | 2023-12-31 | 1 | 303276 | H12-1247（φ2800×14×7711）
2610 | 地下槽 | 2023-12-31 | 1 | 327311.86 | H12-1250（φ900×8×3493）
2611 | 回收塔回流槽 | 2023-12-31 | 1 | 27924.05 | H12-1248（φ2600×12×8472）
2612 | 加压塔回流槽 | 2023-12-31 | 1 | 344985.28 | H10-1820
2613 | 烧嘴冷却水槽 | 2023-12-31 | 1 | 82004.71 | H12-1306
2614 | 事故烧嘴冷却水槽 | 2023-12-31 | 1 | 171078.77 | φ2800×8×17194
2615 | 低温热水器 | 2023-12-31 | 1 | 1273547.1 | JD-3200-0.85
2616 | 低压闪蒸槽 | 2023-12-31 | 1 | 626699.69 | E100M-B-0.8-150
2617 | 废水冷却器 | 2023-12-31 | 1 | 93197.87 | JD-3200-0.85
2618 | 废水冷却器 | 2023-12-31 | 1 | 93197.87 | JD-3200-0.85
2619 | 废水冷却器 | 2023-12-31 | 1 | 93197.88 | JD-3200-0.85
2620 | 工艺冷凝液汽提塔 | 2023-12-31 | 1 | 611854.03 | φ700×20×3848
2621 | 含硫甲醇-净化气冷却器 | 2023-12-31 | 1 | 240712.08 | φ600×8×6067
2622 | 回收塔冷凝器 | 2023-12-31 | 1 | 170725.31 | φ500×8×4956
2623 | 回收塔再沸器 | 2023-12-31 | 1 | 159414.31 | φ500×8×40650
2624 | 加压塔二冷 | 2023-12-31 | 1 | 93669.16 | φ500×14-10×3986
2625 | 甲醇-水分离塔进料加热器 | 2023-12-31 | 1 | 238944.75 | JD-3200-0.85
2626 | 空气预热器 | 2023-12-31 | 1 | 73874.93 | φ1000×8×1023
2627 | 硫化氢气体分离器 | 2023-12-31 | 1 | 91548.35 | φ1400×12×4668
2628 | 硫气分离器 | 2023-12-31 | 1 | 351701.2 | φ1200-φ100×8-14×3732
2629 | 硫液封槽 | 2023-12-31 | 1 | 87306.74 | φ800×28×7382
2630 | 贫甲醇水冷却器 | 2023-12-31 | 1 | 409670.02 | φ1200-φ100×8-14×3732
2631 | 汽包 | 2023-12-31 | 1 | 170371.84 | φ650×10×7143
2632 | 烧嘴冷却水换热器 | 2023-12-31 | 1 | 221978.23 | φ1400×14×8614
2633 | 水冷器 | 2023-12-31 | 1 | 343217.94 | E100M-B-0.8-150
2634 | 水冷却器 | 2023-12-31 | 1 | 370435.01 | φ2000×8-18×5326
2635 | 液硫储槽 | 2023-12-31 | 1 | 273584.66 | JD-3200-0.85
2636 | 仪表空气缓冲罐1 | 2023-12-31 | 1 | 274645.07 | JD-3200-0.85
2637 | 仪表空气缓冲罐2 | 2023-12-31 | 1 | 587111.2 | φ1200×8×4933
2638 | 真空闪蒸分离器 | 2023-12-31 | 1 | 79883.89 | φ900-φ1200×10-12-14×34190
2639 | 回收塔 | 2023-12-31 | 1 | 586757.74 | φ1600×8×4085
2640 | 回收塔进料槽 | 2023-12-31 | 1 | 74228.41 | φ1600×8×5565
2641 | 配碱槽 | 2023-12-31 | 1 | 26510.14 | φ1600×8×4085
2642 | 配碱槽 | 2023-12-31 | 1 | 26510.14 | φ1600×8×4085
2643 | 异丁基油中间槽 | 2023-12-31 | 1 | 75995.75 | φ2400×10×34600
2644 | 预塔 | 2023-12-31 | 1 | 1272486.69 | SUB80-60-60
2645 | 加压塔 | 2023-12-31 | 1 | 6827276.2 | φ3200×12-14×51800
2646 | 常压塔 | 2023-12-31 | 1 | 9500858.47 | CJRPC(T)-11S-MA1
2647 | 静电溢油保护器 | 2023-12-31 | 1 | 5542.06 | DN100-50 AL1412R
2648 | 静电溢油保护器 | 2023-12-31 | 1 | 5542.06 | DN100-50 AL1412R
2649 | 静电溢油保护器 | 2023-12-31 | 1 | 5542.06 | DN100-50 AL1412R
2650 | 静电溢油保护器 | 2023-12-31 | 1 | 5542.06 | DN100-50 AL1412R
2651 | 静电溢油保护器 | 2023-12-31 | 1 | 5542.06 | DN100-50 AL1412R
2652 | 静电溢油保护器 | 2023-12-31 | 1 | 5542.06 | DN100-50 AL1412R
2653 | 静电溢油保护器 | 2023-12-31 | 1 | 5542.05 | DN100-50 AL1412R
2654 | 火炬装置 | 2023-12-31 | 1 | 5278674.11 | HE80-400
2655 | 空气过滤器 | 2023-12-31 | 1 | 628211.54 | PIK125+RBZ45 226000 Nm3-h 0.087Mpa-0.6Mpa(A)
2656 | 空冷塔 | 2023-12-31 | 1 | 3769270.07 | 1646
2657 | 水冷塔 | 2023-12-31 | 1 | 1076934.31 | KQSN300-N9-418
2658 | 水过滤器 | 2023-12-31 | 1 | 35897.81 | JD-3200-0.85
2659 | 水过滤器 | 2023-12-31 | 1 | 35897.81 | JD-3200-0.85
2660 | 水过滤器 | 2023-12-31 | 1 | 35897.81 | JD-3200-0.85
2661 | 水过滤器 | 2023-12-31 | 1 | 35897.81 | JD-3200-0.85
2662 | 管道、系统阀门、附件 | 2023-12-31 | 1 | 394875.91 | 2219E.000
2663 | 分子筛吸附器 | 2023-12-31 | 1 | 2961569.33 | 8841
2664 | 分子筛吸附器 | 2023-12-31 | 1 | 2961569.34 | 8841
2665 | 蒸汽加热器 | 2023-12-31 | 1 | 1435912.41 | JD-3200-0.85
2666 | 切换阀 | 2023-12-31 | 1 | 3769270.07 | JD-3200-0.85
2667 | 管道、系统阀门附件 | 2023-12-31 | 1 | 538467.15 | B1230.000 B1232.000
2668 | 高压主换热器异金属接头 | 2023-12-31 | 1 | 1076934.31 | 1296．100 1296．200
2669 | 上塔 | 2023-12-31 | 1 | 7718029.18 | 1136A,000CY1
2670 | 下塔 | 2023-12-31 | 1 | 2153868.6 | 8766B.000
2671 | 冷凝蒸发器 | 2023-12-31 | 1 | 3051313.85 | B3129.000
2672 | 过冷器 | 2023-12-31 | 1 | 1076934.31 | 2804.000CY1
2673 | 喷射蒸发器 | 2023-12-31 | 1 | 179489.06 | 50000 Nm3-h 0.05Mpa-8.9Mpa(A)
2674 | 氧气消音器 | 2023-12-31 | 1 | 143591.24 | JD-3200-0.85
2675 | 氮气消音器 | 2023-12-31 | 1 | 71795.61 | 1709A.000
2676 | 汽液分离器 | 2023-12-31 | 1 | 143591.24 | JD-3200-0.85
2677 | 冷箱内设备管道及附件 | 2023-12-31 | 1 | 4307737.22 | JD-3200-0.85
2678 | 冷箱内阀门 | 2023-12-31 | 1 | 2692335.75 | JD-3200-0.85
2679 | 冷箱内阀架、管架、设备支架 | 2023-12-31 | 1 | 2692335.75 | JD-3200-0.85
2680 | 冷箱 | 2023-12-31 | 1 | 8615474.42 | F8A15-B-2
2681 | 增压前过滤器 | 2023-12-31 | 1 | 53846.72 | 2342A.000
2682 | 增压前过滤器 | 2023-12-31 | 1 | 53846.71 | 2342A.000
2683 | 膨胀前过滤器 | 2023-12-31 | 1 | 89744.53 | 8766B.000
2684 | 膨胀前过滤器 | 2023-12-31 | 1 | 89744.53 | 8766B.000
2685 | 增压后冷却器 | 2023-12-31 | 1 | 305131.39 | CFL-Y50-0.8
2686 | 增压后冷却器 | 2023-12-31 | 1 | 305131.38 | CFL-Y50-0.8
2687 | 液氧贮槽 | 2023-12-31 | 1 | 717956.19 | CFL-100-0.8
2688 | 液氮贮槽 | 2023-12-31 | 1 | 1256423.35 | BP300-600-122
2689 | 液氮贮槽 | 2023-12-31 | 1 | 1256423.36 | BP300-600-122
2690 | 汽化器（空温式） | 2023-12-31 | 1 | 143591.24 | 24110
2691 | 汽化器（水浴式） | 2023-12-31 | 1 | 287182.49 | 24134
2692 | 汽化器（水浴式） | 2023-12-31 | 1 | 430773.73 | JD-3200-0.85
2693 | 阀门 | 2023-12-31 | 1 | 179489.06 | 3161
2694 | 氮气缓冲罐 | 2023-12-31 | 1 | 538467.15 | EJA110-EMS5A-90DA
2695 | 智能压力、差压变送器 | 2023-12-31 | 1 | 8974.45 | EJA110-EMS5A-90DA
2696 | 智能压力、差压变送器 | 2023-12-31 | 1 | 8974.45 | EJA110-EMS5A-90DA
2697 | 智能压力、差压变送器 | 2023-12-31 | 1 | 8974.45 | EJA110-EMS5A-90DA
2698 | 智能压力、差压变送器 | 2023-12-31 | 1 | 8974.45 | EJA110-EMS5A-90DA
2699 | 智能压力、差压变送器 | 2023-12-31 | 1 | 8974.45 | EJA110-EMS5A-90DA
2700 | 智能压力、差压变送器 | 2023-12-31 | 1 | 8974.45 | EJA110-EMS5A-90DA
2701 | 智能压力、差压变送器 | 2023-12-31 | 1 | 8974.45 | EJA110-EMS5A-90DA
2702 | 智能压力、差压变送器 | 2023-12-31 | 1 | 8974.45 | EJA110-EMS5A-90DA
2703 | 智能压力、差压变送器 | 2023-12-31 | 1 | 8974.45 | EJA110-EMS5A-90DA
2704 | 智能压力、差压变送器 | 2023-12-31 | 1 | 8974.45 | EJA110-EMS5A-90DA
2705 | 智能压力、差压变送器 | 2023-12-31 | 1 | 8974.45 | EJA110-EMS5A-90DA
2706 | 智能压力、差压变送器 | 2023-12-31 | 1 | 8974.45 | EJA110-EMS5A-90DA
2707 | 智能压力、差压变送器 | 2023-12-31 | 1 | 8974.45 | EJA110-EMS5A-90DA
2708 | 智能压力、差压变送器 | 2023-12-31 | 1 | 8974.45 | EJA110-EMS5A-90DA
2709 | 智能压力、差压变送器 | 2023-12-31 | 1 | 8974.45 | EJA110-EMS5A-90DA
2710 | 智能压力、差压变送器 | 2023-12-31 | 1 | 8974.45 | EJA110-EMS5A-90DA
2711 | 智能压力、差压变送器 | 2023-12-31 | 1 | 8974.45 | EJA110-EMS5A-90DA
2712 | 智能压力、差压变送器 | 2023-12-31 | 1 | 8974.45 | EJA110-EMS5A-90DA
2713 | 智能压力、差压变送器 | 2023-12-31 | 1 | 8974.45 | EJA110-EMS5A-90DA
2714 | 智能压力、差压变送器 | 2023-12-31 | 1 | 8974.45 | EJA110-EMS5A-90DA
2715 | 智能压力、差压变送器 | 2023-12-31 | 1 | 8974.45 | EJA110-EMS5A-90DA
2716 | 智能压力、差压变送器 | 2023-12-31 | 1 | 8974.45 | EJA110-EMS5A-90DA
2717 | 智能压力、差压变送器 | 2023-12-31 | 1 | 8974.45 | EJA110-EMS5A-90DA
2718 | 智能压力、差压变送器 | 2023-12-31 | 1 | 8974.45 | EJA110-EMS5A-90DA
2719 | 智能压力、差压变送器 | 2023-12-31 | 1 | 8974.45 | EJA110-EMS5A-90DA
2720 | 智能压力、差压变送器 | 2023-12-31 | 1 | 8974.45 | EJA110-EMS5A-90DA
2721 | 智能压力、差压变送器 | 2023-12-31 | 1 | 8974.45 | EJA110-EMS5A-90DA
2722 | 智能压力、差压变送器 | 2023-12-31 | 1 | 8974.45 | EJA110-EMS5A-90DA
2723 | 智能压力、差压变送器 | 2023-12-31 | 1 | 8974.45 | EJA110-EMS5A-90DA
2724 | 智能压力、差压变送器 | 2023-12-31 | 1 | 8974.45 | EJA110-EMS5A-90DA
2725 | 智能压力、差压变送器 | 2023-12-31 | 1 | 8974.45 | EJA110-EMS5A-90DA
2726 | 智能压力、差压变送器 | 2023-12-31 | 1 | 8974.45 | EJA110-EMS5A-90DA
2727 | 智能压力、差压变送器 | 2023-12-31 | 1 | 8974.45 | EJA110-EMS5A-90DA
2728 | 智能压力、差压变送器 | 2023-12-31 | 1 | 8974.45 | EJA110-EMS5A-90DA
2729 | 智能压力、差压变送器 | 2023-12-31 | 1 | 8974.45 | EJA110-EMS5A-90DA
2730 | 智能压力、差压变送器 | 2023-12-31 | 1 | 8974.45 | EJA110-EMS5A-90DA
2731 | 智能压力、差压变送器 | 2023-12-31 | 1 | 8974.45 | EJA110-EMS5A-90DA
2732 | 智能压力、差压变送器 | 2023-12-31 | 1 | 8974.45 | EJA110-EMS5A-90DA
2733 | 智能压力、差压变送器 | 2023-12-31 | 1 | 8974.45 | EJA110-EMS5A-90DA
2734 | 智能压力、差压变送器 | 2023-12-31 | 1 | 8974.45 | EJA110-EMS5A-90DA
2735 | 智能压力、差压变送器 | 2023-12-31 | 1 | 8974.45 | EJA110-EMS5A-90DA
2736 | 智能压力、差压变送器 | 2023-12-31 | 1 | 8974.45 | EJA110-EMS5A-90DA
2737 | 智能压力、差压变送器 | 2023-12-31 | 1 | 8974.45 | EJA110-EMS5A-90DA
2738 | 智能压力、差压变送器 | 2023-12-31 | 1 | 8974.45 | EJA110-EMS5A-90DA
2739 | 智能压力、差压变送器 | 2023-12-31 | 1 | 8974.45 | EJA110-EMS5A-90DA
2740 | 智能压力、差压变送器 | 2023-12-31 | 1 | 8974.45 | EJA110-EMS5A-90DA
2741 | 智能压力、差压变送器 | 2023-12-31 | 1 | 8974.45 | EJA110-EMS5A-90DA
2742 | 智能压力、差压变送器 | 2023-12-31 | 1 | 8974.45 | EJA110-EMS5A-90DA
2743 | 智能压力、差压变送器 | 2023-12-31 | 1 | 8974.45 | EJA110-EMS5A-90DA
2744 | 智能压力、差压变送器 | 2023-12-31 | 1 | 8974.45 | EJA110-EMS5A-90DA
2745 | 智能压力、差压变送器 | 2023-12-31 | 1 | 8974.45 | EJA110-EMS5A-90DA
2746 | 智能压力、差压变送器 | 2023-12-31 | 1 | 8974.45 | EJA110-EMS5A-90DA
2747 | 智能压力、差压变送器 | 2023-12-31 | 1 | 8974.45 | EJA110-EMS5A-90DA
2748 | 智能压力、差压变送器 | 2023-12-31 | 1 | 8974.45 | EJA110-EMS5A-90DA
2749 | 智能压力、差压变送器 | 2023-12-31 | 1 | 8974.45 | EJA110-EMS5A-90DA
2750 | 智能压力、差压变送器 | 2023-12-31 | 1 | 8974.45 | EJA110-EMS5A-90DA
2751 | 智能压力、差压变送器 | 2023-12-31 | 1 | 8974.45 | EJA110-EMS5A-90DA
2752 | 智能压力、差压变送器 | 2023-12-31 | 1 | 8974.45 | EJA110-EMS5A-90DA
2753 | 智能压力、差压变送器 | 2023-12-31 | 1 | 8974.45 | EJA110-EMS5A-90DA
2754 | 智能压力、差压变送器 | 2023-12-31 | 1 | 8974.45 | EJA110-EMS5A-90DA
2755 | 智能压力、差压变送器 | 2023-12-31 | 1 | 8974.45 | EJA110-EMS5A-90DA
2756 | 智能压力、差压变送器 | 2023-12-31 | 1 | 8974.45 | EJA110-EMS5A-90DA
2757 | 智能压力、差压变送器 | 2023-12-31 | 1 | 8974.45 | EJA110-EMS5A-90DA
2758 | 智能压力、差压变送器 | 2023-12-31 | 1 | 8974.45 | EJA110-EMS5A-90DA
2759 | 智能压力、差压变送器 | 2023-12-31 | 1 | 8974.45 | EJA110-EMS5A-90DA
2760 | 智能压力、差压变送器 | 2023-12-31 | 1 | 8974.45 | EJA110-EMS5A-90DA
2761 | 智能压力、差压变送器 | 2023-12-31 | 1 | 8974.45 | EJA110-EMS5A-90DA
2762 | 智能压力、差压变送器 | 2023-12-31 | 1 | 8974.45 | EJA110-EMS5A-90DA
2763 | 智能压力、差压变送器 | 2023-12-31 | 1 | 8974.45 | EJA110-EMS5A-90DA
2764 | 智能压力、差压变送器 | 2023-12-31 | 1 | 8974.63 | EJA110-EMS5A-90DA
2765 | 隔膜密封式差压变送器 | 2023-12-31 | 1 | 8974.45 | 501T-5221LARS
2766 | 隔膜密封式差压变送器 | 2023-12-31 | 1 | 8974.45 | 501T-5221LARS
2767 | 隔膜密封式差压变送器 | 2023-12-31 | 1 | 8974.45 | 501T-5221LARS
2768 | 隔膜密封式差压变送器 | 2023-12-31 | 1 | 8974.46 | 501T-5221LARS
2769 | 调节阀 | 2023-12-31 | 1 | 332054.74 | JD-3200-0.85
2770 | 调节阀 | 2023-12-31 | 1 | 332054.74 | JD-3200-0.85
2771 | 调节阀 | 2023-12-31 | 1 | 332054.74 | JD-3200-0.85
2772 | 调节阀 | 2023-12-31 | 1 | 332054.74 | JD-3200-0.85
2773 | 调节阀 | 2023-12-31 | 1 | 332054.74 | JD-3200-0.85
2774 | 调节阀 | 2023-12-31 | 1 | 332054.74 | JD-3200-0.85
2775 | 调节阀 | 2023-12-31 | 1 | 332054.74 | JD-3200-0.85
2776 | 调节阀 | 2023-12-31 | 1 | 332054.74 | JD-3200-0.85
2777 | 调节阀 | 2023-12-31 | 1 | 332054.74 | JD-3200-0.85
2778 | 调节阀 | 2023-12-31 | 1 | 332054.74 | JD-3200-0.85
2779 | 调节阀 | 2023-12-31 | 1 | 332054.74 | JD-3200-0.85
2780 | 调节阀 | 2023-12-31 | 1 | 332054.74 | JD-3200-0.85
2781 | 调节阀 | 2023-12-31 | 1 | 332054.74 | JD-3200-0.85
2782 | 调节阀 | 2023-12-31 | 1 | 332054.74 | JD-3200-0.85
2783 | 调节阀 | 2023-12-31 | 1 | 332054.74 | JD-3200-0.85
2784 | 调节阀 | 2023-12-31 | 1 | 332054.74 | JD-3200-0.85
2785 | 调节阀 | 2023-12-31 | 1 | 332054.74 | JD-3200-0.85
2786 | 调节阀 | 2023-12-31 | 1 | 332054.74 | JD-3200-0.85
2787 | 调节阀 | 2023-12-31 | 1 | 332054.74 | JD-3200-0.85
2788 | 调节阀 | 2023-12-31 | 1 | 332054.74 | JD-3200-0.85
2789 | 调节阀 | 2023-12-31 | 1 | 332054.74 | JD-3200-0.85
2790 | 调节阀 | 2023-12-31 | 1 | 332054.74 | JD-3200-0.85
2791 | 调节阀 | 2023-12-31 | 1 | 332054.74 | JD-3200-0.85
2792 | 调节阀 | 2023-12-31 | 1 | 332054.74 | JD-3200-0.85
2793 | 调节阀 | 2023-12-31 | 1 | 332054.74 | JD-3200-0.85
2794 | 调节阀 | 2023-12-31 | 1 | 332054.74 | JD-3200-0.85
2795 | 调节阀 | 2023-12-31 | 1 | 332054.74 | JD-3200-0.85
2796 | 调节阀 | 2023-12-31 | 1 | 332054.74 | JD-3200-0.85
2797 | 调节阀 | 2023-12-31 | 1 | 332054.74 | JD-3200-0.85
2798 | 调节阀 | 2023-12-31 | 1 | 332054.74 | JD-3200-0.85
2799 | 调节阀 | 2023-12-31 | 1 | 332054.74 | JD-3200-0.85
2800 | 调节阀 | 2023-12-31 | 1 | 332054.74 | JD-3200-0.85
2801 | 调节阀 | 2023-12-31 | 1 | 332054.74 | JD-3200-0.85
2802 | 调节阀 | 2023-12-31 | 1 | 332054.74 | JD-3200-0.85
2803 | 调节阀 | 2023-12-31 | 1 | 332054.74 | JD-3200-0.85
2804 | 调节阀 | 2023-12-31 | 1 | 332054.74 | JD-3200-0.85
2805 | 调节阀 | 2023-12-31 | 1 | 332054.74 | JD-3200-0.85
2806 | 调节阀 | 2023-12-31 | 1 | 332054.74 | JD-3200-0.85
2807 | 调节阀 | 2023-12-31 | 1 | 332054.74 | JD-3200-0.85
2808 | 调节阀 | 2023-12-31 | 1 | 332054.88 | JD-3200-0.85
2809 | 手持智能通讯器 | 2023-12-31 | 1 | 35897.81 | EJA110-EMS5A-90DA
2810 | 流量孔板 | 2023-12-31 | 1 | 17948.91 | MFC3011811OA003
2811 | 流量孔板 | 2023-12-31 | 1 | 17948.91 | MFC3011811OA003
2812 | 流量孔板 | 2023-12-31 | 1 | 17948.91 | MFC3011811OA003
2813 | 流量孔板 | 2023-12-31 | 1 | 17948.91 | MFC3011811OA003
2814 | 流量孔板 | 2023-12-31 | 1 | 17948.89 | MFC3011811OA003
2815 | 涡街流量计 | 2023-12-31 | 1 | 89744.52 | EJA110A-ELS4A-92DA
2816 | 涡街流量计 | 2023-12-31 | 1 | 89744.52 | EJA110A-ELS4A-92DA
2817 | 涡街流量计 | 2023-12-31 | 1 | 89744.53 | EJA110A-ELS4A-92DA
2818 | 德尔塔巴流量计 | 2023-12-31 | 1 | 71795.62 | EJA110A-EMS4A-92DA
2819 | 德尔塔巴流量计 | 2023-12-31 | 1 | 71795.62 | EJA110A-EMS4A-92DA
2820 | 德尔塔巴流量计 | 2023-12-31 | 1 | 71795.62 | EJA110A-EMS4A-92DA
2821 | 德尔塔巴流量计 | 2023-12-31 | 1 | 71795.63 | EJA110A-EMS4A-92DA
2822 | 电磁流量计 | 2023-12-31 | 1 | 71795.62 | JD-3200-0.85
2823 | 电磁流量计 | 2023-12-31 | 1 | 71795.62 | JD-3200-0.85
2824 | 单、双支铂热电阻(Pt100) | 2023-12-31 | 1 | 179489.06 | JD-3200-0.85
2825 | 翻板式浮子液位计 | 2023-12-31 | 1 | 89744.53 | ASCO
2826 | 翻板式浮子液位计 | 2023-12-31 | 1 | 89744.53 | ASCO
2827 | 电磁阀 | 2023-12-31 | 1 | 17948.9 | 2100×800×600mm
2828 | 电磁阀 | 2023-12-31 | 1 | 17948.9 | 2100×800×600mm
2829 | 电磁阀 | 2023-12-31 | 1 | 17948.9 | 2100×800×600mm
2830 | 电磁阀 | 2023-12-31 | 1 | 17948.9 | 2100×800×600mm
2831 | 电磁阀 | 2023-12-31 | 1 | 17948.9 | 2100×800×600mm
2832 | 电磁阀 | 2023-12-31 | 1 | 17948.9 | 2100×800×600mm
2833 | 电磁阀 | 2023-12-31 | 1 | 17948.9 | 2100×800×600mm
2834 | 电磁阀 | 2023-12-31 | 1 | 17948.9 | 2100×800×600mm
2835 | 电磁阀 | 2023-12-31 | 1 | 17948.9 | 2100×800×600mm
2836 | 电磁阀 | 2023-12-31 | 1 | 17948.9 | 2100×800×600mm
2837 | 电磁阀 | 2023-12-31 | 1 | 17948.9 | 2100×800×600mm
2838 | 电磁阀 | 2023-12-31 | 1 | 17948.9 | 2100×800×600mm
2839 | 电磁阀 | 2023-12-31 | 1 | 17948.9 | 2100×800×600mm
2840 | 电磁阀 | 2023-12-31 | 1 | 17948.9 | 2100×800×600mm
2841 | 电磁阀 | 2023-12-31 | 1 | 17948.9 | 2100×800×600mm
2842 | 电磁阀 | 2023-12-31 | 1 | 17948.9 | 2100×800×600mm
2843 | 电磁阀 | 2023-12-31 | 1 | 17948.9 | 2100×800×600mm
2844 | 电磁阀 | 2023-12-31 | 1 | 17948.9 | 2100×800×600mm
2845 | 电磁阀 | 2023-12-31 | 1 | 17948.9 | 2100×800×600mm
2846 | 电磁阀 | 2023-12-31 | 1 | 17948.9 | 2100×800×600mm
2847 | 电磁阀 | 2023-12-31 | 1 | 17948.9 | 2100×800×600mm
2848 | 电磁阀 | 2023-12-31 | 1 | 17949.01 | 2100×800×600mm
2849 | 手动分析阀盘 | 2023-12-31 | 1 | 35897.81 | 2100×800×600mm
2850 | 在线分析仪表柜 | 2023-12-31 | 1 | 35897.81 | 98~100％O2
2851 | 在线分析仪表柜 | 2023-12-31 | 1 | 35897.81 | 98~100％O2
2852 | 在线分析仪表柜 | 2023-12-31 | 1 | 35897.81 | 98~100％O2
2853 | 磁力式氧气分析仪 | 2023-12-31 | 1 | 448722.63 | 0~5ppmCO2
2854 | 红外线CO2分析仪 | 2023-12-31 | 1 | 448722.63 | 0~100 ppmH2O
2855 | 微量水分析仪 | 2023-12-31 | 1 | 448722.63 | 0~50％ O2
2856 | 微量水分析仪 | 2023-12-31 | 1 | 448722.62 | 0~50％ O2
2857 | 磁力式氧气分析仪 | 2023-12-31 | 1 | 448722.63 | 0~10ppm O2
2858 | 电化学氧气分析仪 | 2023-12-31 | 1 | 448722.63 | 0~500ppm CnHm
2859 | 总碳分析仪 | 2023-12-31 | 1 | 448722.63 | JD-3200-0.85
2860 | 分析仪随机备件 | 2023-12-31 | 1 | 13461.68 | JD-3200-0.85
2861 | 分析仪随机备件 | 2023-12-31 | 1 | 13461.68 | JD-3200-0.85
2862 | 分析仪随机备件 | 2023-12-31 | 1 | 13461.68 | JD-3200-0.85
2863 | 分析仪随机备件 | 2023-12-31 | 1 | 13461.68 | JD-3200-0.85
2864 | 分析仪随机备件 | 2023-12-31 | 1 | 13461.68 | JD-3200-0.85
2865 | 分析仪随机备件 | 2023-12-31 | 1 | 13461.68 | JD-3200-0.85
2866 | 分析仪随机备件 | 2023-12-31 | 1 | 13461.68 | JD-3200-0.85
2867 | 分析仪随机备件 | 2023-12-31 | 1 | 13461.67 | JD-3200-0.85
2868 | DCS系统 | 2023-12-31 | 1 | 1256423.36 | MNS
2869 | 低压进线柜 | 2023-12-31 | 1 | 179489.05 | MNS
2870 | 低压进线柜 | 2023-12-31 | 1 | 179489.05 | MNS
2871 | 低压母联柜 | 2023-12-31 | 1 | 179489.06 | MNS
2872 | MCC柜 | 2023-12-31 | 1 | 107693.43 | MNS
2873 | MCC柜 | 2023-12-31 | 1 | 107693.43 | MNS
2874 | MCC柜 | 2023-12-31 | 1 | 107693.43 | MNS
2875 | MCC柜 | 2023-12-31 | 1 | 107693.43 | MNS
2876 | MCC柜 | 2023-12-31 | 1 | 107693.43 | MNS
2877 | MCC柜 | 2023-12-31 | 1 | 107693.43 | MNS
2878 | MCC柜 | 2023-12-31 | 1 | 107693.43 | MNS
2879 | MCC柜 | 2023-12-31 | 1 | 107693.43 | MNS
2880 | MCC柜 | 2023-12-31 | 1 | 107693.43 | MNS
2881 | MCC柜 | 2023-12-31 | 1 | 107693.43 | MNS
2882 | MCC柜 | 2023-12-31 | 1 | 107693.43 | MNS
2883 | MCC柜 | 2023-12-31 | 1 | 107693.43 | MNS
2884 | MCC柜 | 2023-12-31 | 1 | 107693.43 | MNS
2885 | MCC柜 | 2023-12-31 | 1 | 107693.43 | MNS
2886 | MCC柜 | 2023-12-31 | 1 | 107693.43 | MNS
2887 | MCC柜 | 2023-12-31 | 1 | 107693.43 | MNS
2888 | MCC柜 | 2023-12-31 | 1 | 107693.43 | MNS
2889 | 事故开关柜 | 2023-12-31 | 1 | 107693.43 | MNS
2890 | 事故开关柜 | 2023-12-31 | 1 | 107693.43 | MNS
2891 | 事故开关柜 | 2023-12-31 | 1 | 107693.44 | MNS
2892 | 电容柜 | 2023-12-31 | 1 | 269233.58 | ATV61EXC2C31N4-EP
2893 | 电容柜 | 2023-12-31 | 1 | 269233.58 | ATV61EXC2C31N4-EP
2894 | 电容柜 | 2023-12-31 | 1 | 269233.58 | ATV61EXC2C31N4-EP
2895 | 电容柜 | 2023-12-31 | 1 | 269233.57 | ATV61EXC2C31N4-EP
2896 | 液氧泵变频器控制柜 | 2023-12-31 | 1 | 89744.53 | JD-3200-0.85
2897 | 液氧泵变频器控制柜 | 2023-12-31 | 1 | 89744.53 | JD-3200-0.85
2898 | 分析小屋 | 2023-12-31 | 1 | 5252963.48 | JD-3200-0.85
2899 | 空分镍基材料 | 2023-12-31 | 1 | 966394.47 | YQK-1000-165
2900 | 空温气化器 | 2023-12-31 | 1 | 62834.49 | 3000m3-h
2901 | 电加热水浴式汽化器 | 2023-12-31 | 1 | 50267.59 | TY-SP-1200
2902 | 放空消声器 | 2023-12-31 | 1 | 162112.98 | NH-5000
2903 | 循环水冷却塔 | 2023-12-31 | 1 | 1288107.07 | ZW-712
2904 | 循环水冷却塔 | 2023-12-31 | 1 | 1288107.07 | ZW-712
2905 | 锅炉辅机 | 2023-12-31 | 1 | 311128.37 | NE15-25.6M
2906 | 锅炉辅机 | 2023-12-31 | 1 | 311128.37 | NE15-25.6M
2907 | 锅炉辅机 | 2023-12-31 | 1 | 311128.37 | NE15-25.6M
2908 | 锅炉辅机 | 2023-12-31 | 1 | 311128.36 | NE15-25.6M
2909 | 合成工段磷酸盐加药装置 | 2023-12-31 | 1 | 60407.29 | SICC
2910 | 合成工段磷酸盐加药装置 | 2023-12-31 | 1 | 60407.29 | SICC
2911 | 合成工段磷酸盐加药装置 | 2023-12-31 | 1 | 60407.28 | SICC
2912 | 水汽取样及加药装置 | 2023-12-31 | 1 | 1974948.52 | HX130-9.81
2913 | 水冷滚筒冷渣机 | 2023-12-31 | 1 | 184920.28 | JG-380（已拆）
2914 | 水冷滚筒冷渣机 | 2023-12-31 | 1 | 184920.28 | JG-380（已拆）
2915 | 水冷滚筒冷渣机 | 2023-12-31 | 1 | 184920.28 | JG-380（已拆）
2916 | 水冷滚筒冷渣机 | 2023-12-31 | 1 | 184920.29 | JG-380（已拆）
2917 | 高压加热器 | 2023-12-31 | 1 | 1706259.37 | φ273×8×1970
2918 | 水水换热器 | 2023-12-31 | 1 | 16051.08 | φ1200×8×4163
2919 | 疏水扩容器 | 2023-12-31 | 1 | 47968.31 | JD-3200-0.85
2920 | 脱氧水槽 | 2023-12-31 | 1 | 884381.21 | E-3901
2921 | 大气式除氧器水箱 | 2023-12-31 | 1 | 649865.32 | LCDM-2×3-450
2922 | 气力除灰系统 | 2023-12-31 | 1 | 1063291.59 | T4801A-B
2923 | 气力除灰系统 | 2023-12-31 | 1 | 1063291.59 | T4801A-B
2924 | 液氨储罐 | 2023-12-31 | 1 | 378879.74 | ZW-1.0-(1-15)-(6.5-20.5)
2925 | 液氨储罐 | 2023-12-31 | 1 | 378879.74 | ZW-1.0-(1-15)-(6.5-20.5)
2926 | 自调节水位控制装置 | 2023-12-31 | 1 | 21820.59 | JD-3200-0.85
2927 | 氨水储存、稀释系统 | 2023-12-31 | 1 | 474135.58 | JD-3200-0.85
2928 | 氨供应系统 | 2023-12-31 | 1 | 1235637.29 | JD-3200-0.85
2929 | 在线监测系统 | 2023-12-31 | 1 | 1614353.97 | 处理能力1t-h
2930 | 喷射系统 | 2023-12-31 | 1 | 979337.73 | JD-3200-0.85
2931 | 过滤器滤芯 | 2023-12-31 | 1 | 1701.27 | HL-1300-10UM
2932 | 过滤器滤芯 | 2023-12-31 | 1 | 1701.27 | HL-1300-10UM
2933 | 过滤器滤芯 | 2023-12-31 | 1 | 1701.27 | HL-1300-10UM
2934 | 过滤器滤芯 | 2023-12-31 | 1 | 1701.27 | HL-1300-10UM
2935 | 过滤器滤芯 | 2023-12-31 | 1 | 1701.27 | HL-1300-10UM
2936 | 过滤器滤芯 | 2023-12-31 | 1 | 1701.27 | HL-1300-10UM
2937 | 过滤器滤芯 | 2023-12-31 | 1 | 1701.27 | HL-1300-10UM
2938 | 过滤器滤芯 | 2023-12-31 | 1 | 1701.27 | HL-1300-10UM
2939 | 过滤器滤芯 | 2023-12-31 | 1 | 1701.27 | HL-1300-10UM
2940 | 过滤器滤芯 | 2023-12-31 | 1 | 1701.27 | HL-1300-10UM
2941 | 过滤器滤芯 | 2023-12-31 | 1 | 1701.27 | HL-1300-10UM
2942 | 过滤器滤芯 | 2023-12-31 | 1 | 1701.27 | HL-1300-10UM
2943 | 过滤器滤芯 | 2023-12-31 | 1 | 1701.27 | HL-1300-10UM
2944 | 过滤器滤芯 | 2023-12-31 | 1 | 1701.27 | HL-1300-10UM
2945 | 过滤器滤芯 | 2023-12-31 | 1 | 1701.27 | HL-1300-10UM
2946 | 过滤器滤芯 | 2023-12-31 | 1 | 1701.27 | HL-1300-10UM
2947 | 过滤器滤芯 | 2023-12-31 | 1 | 1701.27 | HL-1300-10UM
2948 | 过滤器滤芯 | 2023-12-31 | 1 | 1701.27 | HL-1300-10UM
2949 | 过滤器滤芯 | 2023-12-31 | 1 | 1701.27 | HL-1300-10UM
2950 | 过滤器滤芯 | 2023-12-31 | 1 | 1701.27 | HL-1300-10UM
2951 | 过滤器滤芯 | 2023-12-31 | 1 | 1701.27 | HL-1300-10UM
2952 | 过滤器滤芯 | 2023-12-31 | 1 | 1701.27 | HL-1300-10UM
2953 | 过滤器滤芯 | 2023-12-31 | 1 | 1701.27 | HL-1300-10UM
2954 | 过滤器滤芯 | 2023-12-31 | 1 | 1701.27 | HL-1300-10UM
2955 | 过滤器滤芯 | 2023-12-31 | 1 | 1701.27 | HL-1300-10UM
2956 | 过滤器滤芯 | 2023-12-31 | 1 | 1701.27 | HL-1300-10UM
2957 | 过滤器滤芯 | 2023-12-31 | 1 | 1701.27 | HL-1300-10UM
2958 | 过滤器滤芯 | 2023-12-31 | 1 | 1701.27 | HL-1300-10UM
2959 | 过滤器滤芯 | 2023-12-31 | 1 | 1701.27 | HL-1300-10UM
2960 | 过滤器滤芯 | 2023-12-31 | 1 | 1701.27 | HL-1300-10UM
2961 | 过滤器滤芯 | 2023-12-31 | 1 | 1701.27 | HL-1300-10UM
2962 | 过滤器滤芯 | 2023-12-31 | 1 | 1701.27 | HL-1300-10UM
2963 | 过滤器滤芯 | 2023-12-31 | 1 | 1701.27 | HL-1300-10UM
2964 | 过滤器滤芯 | 2023-12-31 | 1 | 1701.27 | HL-1300-10UM
2965 | 过滤器滤芯 | 2023-12-31 | 1 | 1701.27 | HL-1300-10UM
2966 | 过滤器滤芯 | 2023-12-31 | 1 | 1701.27 | HL-1300-10UM
2967 | 过滤器滤芯 | 2023-12-31 | 1 | 1701.27 | HL-1300-10UM
2968 | 过滤器滤芯 | 2023-12-31 | 1 | 1701.27 | HL-1300-10UM
2969 | 过滤器滤芯 | 2023-12-31 | 1 | 1701.27 | HL-1300-10UM
2970 | 过滤器滤芯 | 2023-12-31 | 1 | 1701.27 | HL-1300-10UM
2971 | 过滤器滤芯 | 2023-12-31 | 1 | 1701.27 | HL-1300-10UM
2972 | 过滤器滤芯 | 2023-12-31 | 1 | 1701.13 | HL-1300-10UM
2973 | 过滤器滤芯 | 2023-12-31 | 1 | 1671.68 | NSA-3080A
2974 | 过滤器滤芯 | 2023-12-31 | 1 | 1671.68 | NSA-3080A
2975 | 过滤器滤芯 | 2023-12-31 | 1 | 1671.68 | NSA-3080A
2976 | 过滤器滤芯 | 2023-12-31 | 1 | 1671.68 | NSA-3080A
2977 | 过滤器滤芯 | 2023-12-31 | 1 | 1671.68 | NSA-3080A
2978 | 过滤器滤芯 | 2023-12-31 | 1 | 1671.68 | NSA-3080A
2979 | 过滤器滤芯 | 2023-12-31 | 1 | 1671.68 | NSA-3080A
2980 | 过滤器滤芯 | 2023-12-31 | 1 | 1671.68 | NSA-3080A
2981 | 过滤器滤芯 | 2023-12-31 | 1 | 1671.68 | NSA-3080A
2982 | 过滤器滤芯 | 2023-12-31 | 1 | 1671.68 | NSA-3080A
2983 | 过滤器滤芯 | 2023-12-31 | 1 | 1671.68 | NSA-3080A
2984 | 过滤器滤芯 | 2023-12-31 | 1 | 1671.68 | NSA-3080A
2985 | 过滤器滤芯 | 2023-12-31 | 1 | 1671.68 | NSA-3080A
2986 | 过滤器滤芯 | 2023-12-31 | 1 | 1671.68 | NSA-3080A
2987 | 过滤器滤芯 | 2023-12-31 | 1 | 1671.68 | NSA-3080A
2988 | 过滤器滤芯 | 2023-12-31 | 1 | 1671.68 | NSA-3080A
2989 | 过滤器滤芯 | 2023-12-31 | 1 | 1671.68 | NSA-3080A
2990 | 过滤器滤芯 | 2023-12-31 | 1 | 1671.68 | NSA-3080A
2991 | 过滤器滤芯 | 2023-12-31 | 1 | 1671.68 | NSA-3080A
2992 | 过滤器滤芯 | 2023-12-31 | 1 | 1671.68 | NSA-3080A
2993 | 过滤器滤芯 | 2023-12-31 | 1 | 1671.68 | NSA-3080A
2994 | 过滤器滤芯 | 2023-12-31 | 1 | 1671.68 | NSA-3080A
2995 | 过滤器滤芯 | 2023-12-31 | 1 | 1671.68 | NSA-3080A
2996 | 过滤器滤芯 | 2023-12-31 | 1 | 1671.68 | NSA-3080A
2997 | 过滤器滤芯 | 2023-12-31 | 1 | 1671.68 | NSA-3080A
2998 | 过滤器滤芯 | 2023-12-31 | 1 | 1671.68 | NSA-3080A
2999 | 过滤器滤芯 | 2023-12-31 | 1 | 1671.68 | NSA-3080A
3000 | 过滤器滤芯 | 2023-12-31 | 1 | 1671.68 | NSA-3080A
3001 | 过滤器滤芯 | 2023-12-31 | 1 | 1671.68 | NSA-3080A
3002 | 过滤器滤芯 | 2023-12-31 | 1 | 1671.68 | NSA-3080A
3003 | 过滤器滤芯 | 2023-12-31 | 1 | 1671.68 | NSA-3080A
3004 | 过滤器滤芯 | 2023-12-31 | 1 | 1671.68 | NSA-3080A
3005 | 过滤器滤芯 | 2023-12-31 | 1 | 1671.68 | NSA-3080A
3006 | 过滤器滤芯 | 2023-12-31 | 1 | 1671.68 | NSA-3080A
3007 | 过滤器滤芯 | 2023-12-31 | 1 | 1671.68 | NSA-3080A
3008 | 过滤器滤芯 | 2023-12-31 | 1 | 1671.68 | NSA-3080A
3009 | 过滤器滤芯 | 2023-12-31 | 1 | 1671.68 | NSA-3080A
3010 | 过滤器滤芯 | 2023-12-31 | 1 | 1671.68 | NSA-3080A
3011 | 过滤器滤芯 | 2023-12-31 | 1 | 1671.68 | NSA-3080A
3012 | 过滤器滤芯 | 2023-12-31 | 1 | 1671.68 | NSA-3080A
3013 | 过滤器滤芯 | 2023-12-31 | 1 | 1671.68 | NSA-3080A
3014 | 过滤器滤芯 | 2023-12-31 | 1 | 1671.68 | NSA-3080A
3015 | 过滤器滤芯 | 2023-12-31 | 1 | 1671.68 | NSA-3080A
3016 | 过滤器滤芯 | 2023-12-31 | 1 | 1671.68 | NSA-3080A
3017 | 过滤器滤芯 | 2023-12-31 | 1 | 1671.68 | NSA-3080A
3018 | 过滤器滤芯 | 2023-12-31 | 1 | 1671.68 | NSA-3080A
3019 | 过滤器滤芯 | 2023-12-31 | 1 | 1671.68 | NSA-3080A
3020 | 过滤器滤芯 | 2023-12-31 | 1 | 1671.68 | NSA-3080A
3021 | 过滤器滤芯 | 2023-12-31 | 1 | 1671.68 | NSA-3080A
3022 | 过滤器滤芯 | 2023-12-31 | 1 | 1671.68 | NSA-3080A
3023 | 过滤器滤芯 | 2023-12-31 | 1 | 1671.68 | NSA-3080A
3024 | 过滤器滤芯 | 2023-12-31 | 1 | 1671.68 | NSA-3080A
3025 | 过滤器滤芯 | 2023-12-31 | 1 | 1671.68 | NSA-3080A
3026 | 过滤器滤芯 | 2023-12-31 | 1 | 1671.68 | NSA-3080A
3027 | 过滤器滤芯 | 2023-12-31 | 1 | 1671.68 | NSA-3080A
3028 | 过滤器滤芯 | 2023-12-31 | 1 | 1671.68 | NSA-3080A
3029 | 过滤器滤芯 | 2023-12-31 | 1 | 1671.68 | NSA-3080A
3030 | 过滤器滤芯 | 2023-12-31 | 1 | 1671.68 | NSA-3080A
3031 | 过滤器滤芯 | 2023-12-31 | 1 | 1671.68 | NSA-3080A
3032 | 过滤器滤芯 | 2023-12-31 | 1 | 1671.68 | NSA-3080A
3033 | 过滤器滤芯 | 2023-12-31 | 1 | 1671.68 | NSA-3080A
3034 | 过滤器滤芯 | 2023-12-31 | 1 | 1671.68 | NSA-3080A
3035 | 过滤器滤芯 | 2023-12-31 | 1 | 1671.68 | NSA-3080A
3036 | 过滤器滤芯 | 2023-12-31 | 1 | 1671.68 | NSA-3080A
3037 | 过滤器滤芯 | 2023-12-31 | 1 | 1671.68 | NSA-3080A
3038 | 过滤器滤芯 | 2023-12-31 | 1 | 1671.68 | NSA-3080A
3039 | 过滤器滤芯 | 2023-12-31 | 1 | 1671.68 | NSA-3080A
3040 | 过滤器滤芯 | 2023-12-31 | 1 | 1671.68 | NSA-3080A
3041 | 过滤器滤芯 | 2023-12-31 | 1 | 1671.68 | NSA-3080A
3042 | 过滤器滤芯 | 2023-12-31 | 1 | 1671.68 | NSA-3080A
3043 | 过滤器滤芯 | 2023-12-31 | 1 | 1671.68 | NSA-3080A
3044 | 过滤器滤芯 | 2023-12-31 | 1 | 1671.68 | NSA-3080A
3045 | 过滤器滤芯 | 2023-12-31 | 1 | 1671.68 | NSA-3080A
3046 | 过滤器滤芯 | 2023-12-31 | 1 | 1671.68 | NSA-3080A
3047 | 过滤器滤芯 | 2023-12-31 | 1 | 1671.68 | NSA-3080A
3048 | 过滤器滤芯 | 2023-12-31 | 1 | 1671.68 | NSA-3080A
3049 | 过滤器滤芯 | 2023-12-31 | 1 | 1671.68 | NSA-3080A
3050 | 过滤器滤芯 | 2023-12-31 | 1 | 1671.68 | NSA-3080A
3051 | 过滤器滤芯 | 2023-12-31 | 1 | 1671.68 | NSA-3080A
3052 | 过滤器滤芯 | 2023-12-31 | 1 | 1671.68 | NSA-3080A
3053 | 过滤器滤芯 | 2023-12-31 | 1 | 1671.68 | NSA-3080A
3054 | 过滤器滤芯 | 2023-12-31 | 1 | 1671.68 | NSA-3080A
3055 | 过滤器滤芯 | 2023-12-31 | 1 | 1671.68 | NSA-3080A
3056 | 过滤器滤芯 | 2023-12-31 | 1 | 1671.68 | NSA-3080A
3057 | 过滤器滤芯 | 2023-12-31 | 1 | 1671.68 | NSA-3080A
3058 | 过滤器滤芯 | 2023-12-31 | 1 | 1671.68 | NSA-3080A
3059 | 过滤器滤芯 | 2023-12-31 | 1 | 1671.68 | NSA-3080A
3060 | 过滤器滤芯 | 2023-12-31 | 1 | 1671.68 | NSA-3080A
3061 | 过滤器滤芯 | 2023-12-31 | 1 | 1671.68 | NSA-3080A
3062 | 过滤器滤芯 | 2023-12-31 | 1 | 1671.62 | NSA-3080A
3063 | 烟气在线监测系统 | 2023-12-31 | 1 | 647220.94 | G6-29N019D
3064 | 储气罐 | 2023-12-31 | 1 | 63977.51 | EWA220A-Z-R
3065 | 空气桶 | 2023-12-31 | 1 | 12192.53 | HAD-50WXF
3066 | 干燥机 | 2023-12-31 | 1 | 38240.2 | HFF-A054-T054-C054
3067 | 精密过滤器 | 2023-12-31 | 1 | 4433.64 | NA-FX
3068 | 精密过滤器 | 2023-12-31 | 1 | 4433.64 | NA-FX
3069 | 精密过滤器 | 2023-12-31 | 1 | 4433.64 | NA-FX
3070 | 空气呼吸器 | 2023-12-31 | 1 | 4544.49 | NA-01
3071 | 空气呼吸器 | 2023-12-31 | 1 | 4544.49 | NA-01
3072 | 空气呼吸器 | 2023-12-31 | 1 | 4544.49 | NA-01
3073 | 空气呼吸器 | 2023-12-31 | 1 | 4544.49 | NA-01
3074 | 空气呼吸器 | 2023-12-31 | 1 | 4544.49 | NA-01
3075 | 空气呼吸器 | 2023-12-31 | 1 | 4544.49 | NA-01
3076 | 空气呼吸器 | 2023-12-31 | 1 | 4544.49 | NA-01
3077 | 空气呼吸器 | 2023-12-31 | 1 | 4544.49 | NA-01
3078 | 空气呼吸器 | 2023-12-31 | 1 | 4544.49 | NA-01
3079 | 空气呼吸器 | 2023-12-31 | 1 | 4544.49 | NA-01
3080 | 空气呼吸器 | 2023-12-31 | 1 | 4544.49 | NA-01
3081 | 空气呼吸器 | 2023-12-31 | 1 | 4544.49 | NA-01
3082 | 空气呼吸器 | 2023-12-31 | 1 | 4544.49 | NA-01
3083 | 空气呼吸器 | 2023-12-31 | 1 | 4544.49 | NA-01
3084 | 空气呼吸器 | 2023-12-31 | 1 | 4544.49 | NA-01
3085 | 空气呼吸器 | 2023-12-31 | 1 | 4544.49 | NA-01
3086 | 空气呼吸器 | 2023-12-31 | 1 | 4544.49 | NA-01
3087 | 空气呼吸器 | 2023-12-31 | 1 | 4544.49 | NA-01
3088 | 空气呼吸器 | 2023-12-31 | 1 | 4544.49 | NA-01
3089 | 空气呼吸器 | 2023-12-31 | 1 | 4544.49 | NA-01
3090 | 空气呼吸器 | 2023-12-31 | 1 | 4544.49 | NA-01
3091 | 空气呼吸器 | 2023-12-31 | 1 | 4544.49 | NA-01
3092 | 空气呼吸器 | 2023-12-31 | 1 | 4544.49 | NA-01
3093 | 空气呼吸器 | 2023-12-31 | 1 | 4544.49 | NA-01
3094 | 空气呼吸器 | 2023-12-31 | 1 | 4544.49 | NA-01
3095 | 空气呼吸器 | 2023-12-31 | 1 | 4544.43 | NA-01
3096 | 双金属片疏水器 | 2023-12-31 | 1 | 9864.87 | YQQDHS-20-0.5（QDLN-20-0.5）
3097 | 疏水自动加压器 | 2023-12-31 | 1 | 139948.04 | GJC-6200-Q-1.6-1.6-R
3098 | 采暖换热机组 | 2023-12-31 | 1 | 367733.99 | DN500
3099 | 采暖换热机组 | 2023-12-31 | 1 | 367733.99 | DN500
3100 | 通用型波纹补偿器 | 2023-12-31 | 1 | 14963.56 | JD-3200-0.85
3101 | 丹佛斯机械雾化喷头 | 2023-12-31 | 1 | 1662.62 | plgp-2
3102 | 丹佛斯机械雾化喷头 | 2023-12-31 | 1 | 1662.61 | plgp-2
3103 | 循环水冷却塔 | 2023-12-31 | 1 | 3414115.94 | KPS50-700
3104 | 加酸装置 | 2023-12-31 | 1 | 120500.12 | YBJY-150-04
3105 | 加药装置 | 2023-12-31 | 1 | 113066.62 | JD-3200-0.85
3106 | 加药装置 | 2023-12-31 | 1 | 113066.61 | JD-3200-0.85
3107 | 循环水旁滤及加氯装置 | 2023-12-31 | 1 | 1171145.61 | JD-3200-0.85
3108 | 循环水旁滤及加氯装置 | 2023-12-31 | 1 | 1171145.62 | JD-3200-0.85
3109 | PE盐酸储罐 | 2023-12-31 | 1 | 25023.68 | 扬子沃特
3110 | 净水设备 | 2023-12-31 | 1 | 10240.19 | JD-3200-0.85
3111 | 净水设备 | 2023-12-31 | 1 | 10240.19 | JD-3200-0.85
3112 | 净水设备 | 2023-12-31 | 1 | 10240.19 | JD-3200-0.85
3113 | 净水设备 | 2023-12-31 | 1 | 10240.19 | JD-3200-0.85
3114 | 净水设备 | 2023-12-31 | 1 | 10240.19 | JD-3200-0.85
3115 | 净水设备 | 2023-12-31 | 1 | 10240.21 | JD-3200-0.85
3116 | 净水站 | 2023-12-31 | 1 | 5565075.69 | JD-3200-0.85
3117 | 原水除氯设备 | 2023-12-31 | 1 | 3379600.61 | JD-3200-0.85
3118 | 污水处理及中水回用设备 | 2023-12-31 | 1 | 21134171.91 | 80WQ
3119 | 气压罐 | 2023-12-31 | 1 | 39878.9 | 50WQ-C247-2.2
3120 | 脱盐水装置 | 2023-12-31 | 1 | 20158097.02 | XL-21
3121 | 盐酸加药装置 | 2023-12-31 | 1 | 16958.7 | LD3T-19.5M
3122 | 炉前点火设备 | 2023-12-31 | 1 | 234651.48 | 长伸缩式-半伸缩式-固定旋转式
3123 | 蒸汽吹灰器 | 2023-12-31 | 1 | 54860.65 | JD-3200-0.85
3124 | 蒸汽吹灰器 | 2023-12-31 | 1 | 54860.65 | JD-3200-0.85
3125 | 蒸汽吹灰器 | 2023-12-31 | 1 | 54860.65 | JD-3200-0.85
3126 | 蒸汽吹灰器 | 2023-12-31 | 1 | 54860.65 | JD-3200-0.85
3127 | 蒸汽吹灰器 | 2023-12-31 | 1 | 54860.65 | JD-3200-0.85
3128 | 蒸汽吹灰器 | 2023-12-31 | 1 | 54860.65 | JD-3200-0.85
3129 | 蒸汽吹灰器 | 2023-12-31 | 1 | 54860.65 | JD-3200-0.85
3130 | 蒸汽吹灰器 | 2023-12-31 | 1 | 54860.65 | JD-3200-0.85
3131 | 蒸汽吹灰器 | 2023-12-31 | 1 | 54860.65 | JD-3200-0.85
3132 | 蒸汽吹灰器 | 2023-12-31 | 1 | 54860.65 | JD-3200-0.85
3133 | 蒸汽吹灰器 | 2023-12-31 | 1 | 54860.65 | JD-3200-0.85
3134 | 蒸汽吹灰器 | 2023-12-31 | 1 | 54860.65 | JD-3200-0.85
3135 | 蒸汽吹灰器 | 2023-12-31 | 1 | 54860.65 | JD-3200-0.85
3136 | 蒸汽吹灰器 | 2023-12-31 | 1 | 54860.65 | JD-3200-0.85
3137 | 蒸汽吹灰器 | 2023-12-31 | 1 | 54860.65 | JD-3200-0.85
3138 | 蒸汽吹灰器 | 2023-12-31 | 1 | 54860.65 | JD-3200-0.85
3139 | 蒸汽吹灰器 | 2023-12-31 | 1 | 54860.65 | JD-3200-0.85
3140 | 蒸汽吹灰器 | 2023-12-31 | 1 | 54860.59 | JD-3200-0.85
3141 | 连续排污扩容器 | 2023-12-31 | 1 | 66484.59 | LP-3.5
3142 | 锅筒安全阀排汽消音器 | 2023-12-31 | 1 | 24833.95 | MMS-65
3143 | 集汽集箱安全排汽消音器 | 2023-12-31 | 1 | 22878.52 | MMS-45
3144 | 点火排汽消音器 | 2023-12-31 | 1 | 22878.52 | MMS-45
3145 | 本体筑炉保温 | 2023-12-31 | 1 | 3042647.56 | JD-3200-0.85
3146 | 电动单侧犁式卸料器 | 2023-12-31 | 1 | 5988.11 | JD-3200-0.85
3147 | 电动双侧犁式卸料器 | 2023-12-31 | 1 | 17964.34 | JD-3200-0.85
3148 | 煤仓库顶收尘器 | 2023-12-31 | 1 | 65869.25 | Q=4000M3-H
3149 | 煤仓库顶收尘器 | 2023-12-31 | 1 | 65869.25 | Q=4000M3-H
3150 | 渣仓附属设备 | 2023-12-31 | 1 | 127976.64 | 配套
3151 | 布袋除尘器 | 2023-12-31 | 1 | 3263218.76 | Q=200000M3-h
3152 | 汽水取样分析系统 | 2023-12-31 | 1 | 413018.33 | 溶解氧 电导 PH
3153 | 消防报警系统 | 2023-12-31 | 1 | 206351.96 | 联动型
3154 | 锅炉辅盘 | 2023-12-31 | 1 | 35511.73 | JD-3200-0.85
3155 | 锅炉DCS系统 | 2023-12-31 | 1 | 623854.77 | 浙大中控JX-300XP
3156 | 氨法设备 | 2023-12-31 | 1 | 2358939.4 | JD-3200-0.85
3157 | 入口烟道1-2 | 2023-12-31 | 1 | 633452.53 | 2500×2200-4500×2500
3158 | 入口烟道1-2 | 2023-12-31 | 1 | 633452.53 | 2500×2200-4500×2500
3159 | 入口烟气挡板门1 | 2023-12-31 | 1 | 585463.71 | 2500×2200
3160 | 入口烟道挡板门2 | 2023-12-31 | 1 | 259139.67 | 4500×2500
3161 | 新老系统对接挡板门 | 2023-12-31 | 1 | 287932.97 | 2400×2600
3162 | 新老系统对接挡板门 | 2023-12-31 | 1 | 287932.97 | 2400×2600
3163 | 新老系统对接挡板门 | 2023-12-31 | 1 | 191955.31 | 2600×2400
3164 | 新老系统对接挡板门 | 2023-12-31 | 1 | 191955.31 | 2600×2400
3165 | 膨胀节1 | 2023-12-31 | 1 | 19195.54 | 2500×2200×300
3166 | 膨胀节2 | 2023-12-31 | 1 | 26873.74 | 4500×2500×300
3167 | 膨胀节2 | 2023-12-31 | 1 | 26873.74 | 4500×2500×300
3168 | 膨胀节2 | 2023-12-31 | 1 | 26873.75 | 4500×2500×300
3169 | 综合吸收塔 | 2023-12-31 | 1 | 8954715.34 | 9000-7600-3600
3170 | 二级循环槽（搅拌器） | 2023-12-31 | 1 | 153564.25 | 3500×6000
3171 | 结晶槽 | 2023-12-31 | 1 | 153564.25 | 3500×6000
3172 | 循环水槽 | 2023-12-31 | 1 | 115173.18 | 3000×6000
3173 | 循环水槽 | 2023-12-31 | 1 | 115173.19 | 3000×6000
3174 | 事故喷淋系统 | 2023-12-31 | 1 | 11517.33 | 含管道、喷头灯
3175 | 检修泵 | 2023-12-31 | 1 | 17275.97 | Q=50M3-h H=30m
3176 | 氨水储罐 | 2023-12-31 | 1 | 84460.34 | 3500×6000
3177 | 氨水制备器 | 2023-12-31 | 1 | 499083.81 | 处理能力1t-h
3178 | 电动阀 | 2023-12-31 | 1 | 53857.55 | 系统配套
3179 | 电动阀 | 2023-12-31 | 1 | 53857.55 | 系统配套
3180 | 电动阀 | 2023-12-31 | 1 | 53857.55 | 系统配套
3181 | 电动阀 | 2023-12-31 | 1 | 53857.55 | 系统配套
3182 | 电动阀 | 2023-12-31 | 1 | 53857.55 | 系统配套
3183 | 电动阀 | 2023-12-31 | 1 | 53857.55 | 系统配套
3184 | DCS | 2023-12-31 | 1 | 432783.89 | 系统配套
3185 | 进口烟道CEMS | 2023-12-31 | 1 | 300063.49 | 烟气流量、SO2、O2、NOX、温度、压力、湿度
3186 | 进口烟道CEMS | 2023-12-31 | 1 | 519340.67 | 烟气流量、SO2、粉尘、NOX、温度、压力、湿度
3187 | 氨水输送系统 | 2023-12-31 | 1 | 138867.15 | 系统配套
3188 | 稀释水输送系统 | 2023-12-31 | 1 | 116102.05 | JD-3200-0.85
3189 | 混合及喷射系统 | 2023-12-31 | 1 | 48944.98 | JD-3200-0.85
3190 | 管材附件 | 2023-12-31 | 1 | 136590.64 | JD-3200-0.85
3191 | SCR催化剂系统 | 2023-12-31 | 1 | 142281.92 | JD-3200-0.85
3192 | 测压计量式给料机 | 2023-12-31 | 1 | 120543.18 | F57-1000-6710
3193 | 测压计量式给料机 | 2023-12-31 | 1 | 120543.18 | F57-1000-6710
3194 | 测压计量式给料机 | 2023-12-31 | 1 | 120543.18 | F57-1000-6710
3195 | 测压计量式给料机 | 2023-12-31 | 1 | 120543.18 | F57-1000-6710
3196 | 煤称重给料机 | 2023-12-31 | 1 | 127706.87 | ZNdp4G200T
3197 | 煤称重给料机 | 2023-12-31 | 1 | 127706.86 | ZNdp4G200T
3198 | 煤用破碎机 | 2023-12-31 | 1 | 702594.4 | 8000-5600
3199 | 煤用破碎机 | 2023-12-31 | 1 | 702594.4 | 8000-5600
3200 | 车用振动格栅 | 2023-12-31 | 1 | 144651.79 | JD-3200-0.85
3201 | 车用振动格栅 | 2023-12-31 | 1 | 144651.79 | JD-3200-0.85
3202 | 车用振动格栅 | 2023-12-31 | 1 | 144651.79 | JD-3200-0.85
3203 | 车用振动格栅 | 2023-12-31 | 1 | 144651.79 | JD-3200-0.85
3204 | 车用振动格栅 | 2023-12-31 | 1 | 144651.79 | JD-3200-0.85
3205 | 车用振动格栅 | 2023-12-31 | 1 | 144651.79 | JD-3200-0.85
3206 | 车用振动格栅 | 2023-12-31 | 1 | 144651.79 | JD-3200-0.85
3207 | 车用振动格栅 | 2023-12-31 | 1 | 144651.76 | JD-3200-0.85
3208 | 筒仓电梯 | 2023-12-31 | 1 | 558709.95 | PK-300
3209 | 筒仓电梯 | 2023-12-31 | 1 | 558709.94 | PK-300
3210 | 矿用隔爆型电磁除铁器 | 2023-12-31 | 1 | 134801.69 | RCBDD-10T2
3211 | 矿用隔爆型电磁除铁器 | 2023-12-31 | 1 | 134801.69 | RCBDD-10T2
3212 | 矿用隔爆型电磁除铁器 | 2023-12-31 | 1 | 134801.69 | RCBDD-10T2
3213 | 矿用隔爆型电磁除铁器 | 2023-12-31 | 1 | 134801.68 | RCBDD-10T2
3214 | 矿用隔爆型电磁除铁器 | 2023-12-31 | 1 | 108144.43 | 1400、1200、800
3215 | 矿用隔爆型电磁除铁器 | 2023-12-31 | 1 | 108144.43 | 1400、1200、800
3216 | 矿用隔爆型电磁除铁器 | 2023-12-31 | 1 | 108144.43 | 1400、1200、800
3217 | 矿用隔爆型电磁除铁器 | 2023-12-31 | 1 | 108144.44 | 1400、1200、800
3218 | 筒仓惰化及监测保护系统 | 2023-12-31 | 1 | 1103308.78 | 100t（3.4×18m）
3219 | 电子汽车衡 | 2023-12-31 | 1 | 199757.23 | 1.5T
3220 | 电子汽车衡 | 2023-12-31 | 1 | 199757.23 | 1.5T
3221 | 电子汽车衡 | 2023-12-31 | 1 | 199757.23 | 1.5T
3222 | 电子汽车衡 | 2023-12-31 | 1 | 199757.21 | 1.5T
3223 | 卷扬机 | 2023-12-31 | 1 | 6789.01 | QYG- 300
3224 | 卷扬机 | 2023-12-31 | 1 | 6789 | QYG- 300
3225 | 叶轮给煤机 | 2023-12-31 | 1 | 229514.17 | QYG-600
3226 | 叶轮给煤机 | 2023-12-31 | 1 | 229514.17 | QYG-600
3227 | 叶轮给煤机 | 2023-12-31 | 1 | 229514.17 | QYG-600
3228 | 叶轮给煤机 | 2023-12-31 | 1 | 229514.16 | QYG-600
3229 | 叶轮给煤机 | 2023-12-31 | 1 | 257342.42 | XBNYQQ65.0
3230 | 叶轮给煤机 | 2023-12-31 | 1 | 257342.42 | XBNYQQ65.0
3231 | 煤质采样机 | 2023-12-31 | 1 | 717188.71 | JD-3200-0.85
3232 | 带式输送机 | 2023-12-31 | 1 | 14198.79 | MBS3658
3233 | 带式输送机 | 2023-12-31 | 1 | 14198.79 | MBS3658
3234 | 带式输送机 | 2023-12-31 | 1 | 14198.79 | MBS3658
3235 | 带式输送机 | 2023-12-31 | 1 | 14198.79 | MBS3658
3236 | 带式输送机 | 2023-12-31 | 1 | 14198.79 | MBS3658
3237 | 带式输送机 | 2023-12-31 | 1 | 14198.79 | MBS3658
3238 | 带式输送机 | 2023-12-31 | 1 | 14198.79 | MBS3658
3239 | 带式输送机 | 2023-12-31 | 1 | 14198.79 | MBS3658
3240 | 带式输送机 | 2023-12-31 | 1 | 14198.79 | MBS3658
3241 | 带式输送机 | 2023-12-31 | 1 | 14198.79 | MBS3658
3242 | 带式输送机 | 2023-12-31 | 1 | 14198.83 | MBS3658
3243 | 磨机给水泵 | 2023-12-31 | 1 | 18376.51 | 50HTLZ-50
3244 | 磨机给水泵 | 2023-12-31 | 1 | 18376.51 | 50HTLZ-50
3245 | 添加剂槽给料泵 | 2023-12-31 | 1 | 25444.4 | 10HTMD-100
3246 | 添加剂槽给料泵 | 2023-12-31 | 1 | 25444.39 | 10HTMD-100
3247 | 煤浆槽搅拌器 | 2023-12-31 | 1 | 638465.84 | MJ100-100
3248 | 泵头 | 2023-12-31 | 1 | 164917.38 | MJ100-100
3249 | 泵头 | 2023-12-31 | 1 | 164917.38 | MJ100-100
3250 | 磨机出料槽泵 | 2023-12-31 | 1 | 588990.63 | DS220-1600-130T1-ORC
3251 | 磨机出料槽泵 | 2023-12-31 | 1 | 588990.62 | DS220-1600-130T1-ORC
3252 | 灰水循环泵 | 2023-12-31 | 1 | 508563.33 | CSB-WY4-35-37
3253 | 灰水循环泵 | 2023-12-31 | 1 | 508563.33 | CSB-WY4-35-37
3254 | 灰水循环泵 | 2023-12-31 | 1 | 508563.33 | CSB-WY4-35-37
3255 | 灰水循环泵 | 2023-12-31 | 1 | 508563.33 | CSB-WY4-35-37
3256 | 灰水循环泵 | 2023-12-31 | 1 | 508563.33 | CSB-WY4-35-37
3257 | 灰水循环泵 | 2023-12-31 | 1 | 508563.31 | CSB-WY4-35-37
3258 | 气化装置推拉门 | 2023-12-31 | 1 | 53715.72 | XB-GBL1.2×18-00
3259 | 滤液泵 | 2023-12-31 | 1 | 52734.25 | SAZM200-150-400A
3260 | 滤液泵 | 2023-12-31 | 1 | 52734.24 | SAZM200-150-400A
3261 | 澄清槽进料泵 | 2023-12-31 | 1 | 330758.76 | 80LJYA-60
3262 | 澄清槽进料泵 | 2023-12-31 | 1 | 330758.76 | 80LJYA-60
3263 | 废浆池泵 | 2023-12-31 | 1 | 216131.13 | SZA100-315C
3264 | 辅助激冷水泵 | 2023-12-31 | 1 | 170771.77 | SAJZM100-65-400B
3265 | 过滤机给料泵 | 2023-12-31 | 1 | 232565.99 | SCZ150-500C
3266 | 过滤机给料泵 | 2023-12-31 | 1 | 232566 | SCZ150-500C
3267 | 灰水泵 | 2023-12-31 | 1 | 160026.66 | SAJZM100-65-200B
3268 | 灰水泵 | 2023-12-31 | 1 | 160026.66 | SAJZM100-65-200B
3269 | 灰水泵 | 2023-12-31 | 1 | 160026.66 | SAJZM100-65-200B
3270 | 灰水泵 | 2023-12-31 | 1 | 160026.66 | SAJZM100-65-200B
3271 | 渣池泵 | 2023-12-31 | 1 | 110246.31 | V1001
3272 | 渣池泵 | 2023-12-31 | 1 | 110246.31 | V1001
3273 | 渣池泵 | 2023-12-31 | 1 | 110246.31 | V1001
3274 | 渣池泵 | 2023-12-31 | 1 | 110246.31 | V1001
3275 | 渣池泵 | 2023-12-31 | 1 | 110246.31 | V1001
3276 | 渣池泵 | 2023-12-31 | 1 | 110246.31 | V1001
3277 | 除氧水泵 | 2023-12-31 | 1 | 1837108.12 | 2BEX102-8ED6
3278 | 除氧水泵 | 2023-12-31 | 1 | 1837108.12 | 2BEX102-8ED6
3279 | 除氧水泵 | 2023-12-31 | 1 | 1837108.11 | 2BEX102-8ED6
3280 | 水环真空泵机组 | 2023-12-31 | 1 | 224021.46 | 50CYL15-30-11J BL
3281 | 水环真空泵机组 | 2023-12-31 | 1 | 224021.47 | 50CYL15-30-11J BL
3282 | 集渣池泵 | 2023-12-31 | 1 | 116966.97 | 65CYL20-50-15J BL
3283 | 渣水提升泵 | 2023-12-31 | 1 | 261688.77 | J3-1000-0.5
3284 | 渣水提升泵 | 2023-12-31 | 1 | 261688.78 | J3-1000-0.5
3285 | 分散剂泵 | 2023-12-31 | 1 | 68197.68 | 3DSJ-1.5-8.1
3286 | 分散剂泵 | 2023-12-31 | 1 | 68197.69 | 3DSJ-1.5-8.1
3287 | 高压脱盐水泵 | 2023-12-31 | 1 | 167322.21 | J2-125-0.65
3288 | 高压脱盐水泵 | 2023-12-31 | 1 | 167322.22 | J2-125-0.65
3289 | 碱液计量泵 | 2023-12-31 | 1 | 37667.33 | JD-2500-0.89
3290 | 碱液计量泵 | 2023-12-31 | 1 | 37667.34 | JD-2500-0.89
3291 | 添加剂计量给料泵 | 2023-12-31 | 1 | 136791.86 | JD-3200-0.85
3292 | 添加剂计量给料泵 | 2023-12-31 | 1 | 136791.86 | JD-3200-0.85
3293 | 添加剂计量给料泵 | 2023-12-31 | 1 | 136791.86 | JD-3200-0.85
3294 | 添加剂计量给料泵 | 2023-12-31 | 1 | 136791.88 | JD-3200-0.85
3295 | 絮凝剂泵 | 2023-12-31 | 1 | 135205.88 | DU25-2200
3296 | 絮凝剂泵 | 2023-12-31 | 1 | 135205.87 | DU25-2200
3297 | 真空带式过滤机 | 2023-12-31 | 1 | 1784241.69 | 50CYL15-30-11J BL
3298 | 真空带式过滤机 | 2023-12-31 | 1 | 1784241.69 | 50CYL15-30-11J BL
3299 | 集渣池泵 | 2023-12-31 | 1 | 116966.97 | KQL25-115-0.55-2
3300 | 烘炉管道泵 | 2023-12-31 | 1 | 13361.98 | KQK301BG-1.5M
3301 | 空气充气泵 | 2023-12-31 | 1 | 116966.97 | JD-3200-0.85
3302 | 1※甲醇液泵 | 2023-12-31 | 1 | 212692.86 | HE150-250
3303 | 1※甲醇液泵 | 2023-12-31 | 1 | 212692.86 | HE150-250
3304 | 2※甲醇液泵 | 2023-12-31 | 1 | 283590.48 | HE100-315
3305 | 2※甲醇液泵 | 2023-12-31 | 1 | 283590.48 | HE100-315
3306 | 3※甲醇液泵 | 2023-12-31 | 1 | 397026.67 | HU80-400
3307 | 3※甲醇液泵 | 2023-12-31 | 1 | 397026.67 | HU80-400
3308 | 工艺冷凝液泵I | 2023-12-31 | 1 | 134705.48 | HE40-400
3309 | 工艺冷凝液泵I | 2023-12-31 | 1 | 134705.47 | HE40-400
3310 | 工艺冷凝液泵II | 2023-12-31 | 1 | 88622.03 | 2600×80×4×7986
3311 | 工艺冷凝液泵II | 2023-12-31 | 1 | 88622.02 | 2600×80×4×7986
3312 | 热再生塔底泵 | 2023-12-31 | 1 | 107229.54 | HA-40-200
3313 | 热再生塔底泵 | 2023-12-31 | 1 | 107229.55 | HA-40-200
3314 | 热再生塔顶回流泵 | 2023-12-31 | 1 | 91537.42 | HLF-50-25-213
3315 | 热再生塔顶回流泵 | 2023-12-31 | 1 | 91537.42 | HLF-50-25-213
3316 | 水洗塔顶泵 | 2023-12-31 | 1 | 62768.51 | HYB32-250
3317 | 水洗塔顶泵 | 2023-12-31 | 1 | 62768.52 | HYB32-250
3318 | 污甲醇泵 | 2023-12-31 | 1 | 104614.18 | HLF50-25-146
3319 | 废水输送液泵 | 2023-12-31 | 1 | 39230.32 | E2203（φ1300×14×7820）
3320 | 废水输送液泵 | 2023-12-31 | 1 | 39230.32 | E2203（φ1300×14×7820）
3321 | 贫甲醇泵 | 2023-12-31 | 1 | 1412291.56 | Φ1200×36-60×10398
3322 | 贫甲醇泵 | 2023-12-31 | 1 | 1412291.57 | Φ1200×36-60×10398
3323 | 洗涤液泵 | 2023-12-31 | 1 | 28893.27 | 32HFY-50（65HFY-20）
3324 | 洗涤液泵 | 2023-12-31 | 1 | 28893.27 | 32HFY-50（65HFY-20）
3325 | 循环水加压泵 | 2023-12-31 | 1 | 11585.9 | E2302（φ1200×16×7340）
3326 | 硫冷凝器 | 2023-12-31 | 1 | 557840.49 | JHL1.5-41
3327 | 板框压滤机 | 2023-12-31 | 1 | 818062.44 | 150㎡；箱式压滤机，自动清洗，除进料泵以外，全套配置（主要含板框主机1台、滤布清洗泵1组、清洗水罐1台、储气罐2台、控制柜、自控阀）
3328 | 液硫泵 | 2023-12-31 | 1 | 39907.06 | WY-5.65-33.78MX
3329 | 液硫泵 | 2023-12-31 | 1 | 39907.05 | WY-5.65-33.78MX
3330 | 循环气风机 | 2023-12-31 | 1 | 657965.71 | TYPQ-65-11.0A
3331 | 循环气风机 | 2023-12-31 | 1 | 657965.71 | TYPQ-65-11.0A
3332 | 冷凝液泵 | 2023-12-31 | 1 | 45032.69 | MCL457+2MCL457
3333 | 冷凝液泵 | 2023-12-31 | 1 | 45032.7 | MCL457+2MCL457
3334 | 液流输送泵 | 2023-12-31 | 1 | 26535.38 | QDY汽026
3335 | 液流输送泵 | 2023-12-31 | 1 | 26535.37 | QDY汽026
3336 | 贫甲醇泵、除氧水泵预吹扫装置 | 2023-12-31 | 1 | 115274.82 | 5500NM3-h
3337 | 贫甲醇泵、除氧水泵预吹扫装置 | 2023-12-31 | 1 | 115274.81 | 5500NM3-h
3338 | 氢气压缩机 | 2023-12-31 | 1 | 631794.64 | V3503（φ1800×8×5588 φ600×8×4468 ）
3339 | 预后泵 | 2023-12-31 | 1 | 141387.42 | 80HFY-50
3340 | 预后泵 | 2023-12-31 | 1 | 141387.41 | 80HFY-50
3341 | 地下槽泵 | 2023-12-31 | 1 | 38528.08 | HTJ50-32-200
3342 | 地下槽泵 | 2023-12-31 | 1 | 38528.08 | HTJ50-32-200
3343 | 输碱泵 | 2023-12-31 | 1 | 14668.95 | E3506（φ1900×14×10629）
3344 | 输碱泵 | 2023-12-31 | 1 | 14668.96 | E3506（φ1900×14×10629）
3345 | 管道泵 | 2023-12-31 | 1 | 34215.73 | E100M(B)（E100M-B-0.8-150）
3346 | 滑片泵组 | 2023-12-31 | 1 | 97203.85 | φ2600×12×40252
3347 | 滑片泵组 | 2023-12-31 | 1 | 97203.86 | φ2600×12×40252
3348 | 旋转喷射泵 | 2023-12-31 | 1 | 87564.53 | FFC100 65 250A
3349 | 旋转喷射泵 | 2023-12-31 | 1 | 87564.52 | FFC100 65 250A
3350 | 加压塔回流泵 | 2023-12-31 | 1 | 50698.75 | FFC100 65 250A
3351 | 加压塔回流泵 | 2023-12-31 | 1 | 50698.74 | FFC100 65 250A
3352 | 常压塔回流泵 | 2023-12-31 | 1 | 45777.4 | FFC40 25 160
3353 | 常压塔回流泵 | 2023-12-31 | 1 | 45777.4 | FFC40 25 160
3354 | 回收塔进料泵 | 2023-12-31 | 1 | 12558.31 | FFC80 50 200
3355 | 回收塔进料泵 | 2023-12-31 | 1 | 12558.3 | FFC80 50 200
3356 | 预塔回流泵 | 2023-12-31 | 1 | 24773 | FFC40 25 200（FFC40-25-160）
3357 | 预塔回流泵 | 2023-12-31 | 1 | 24773 | FFC40 25 200（FFC40-25-160）
3358 | 回收塔回料泵 | 2023-12-31 | 1 | 16947.62 | FFC50 32 200
3359 | 回收塔回料泵 | 2023-12-31 | 1 | 16947.61 | FFC50 32 200
3360 | 废液泵 | 2023-12-31 | 1 | 20439.12 | FFC100 65 200A（H1MC100-65-200L）
3361 | 废液泵 | 2023-12-31 | 1 | 20439.11 | FFC100 65 200A（H1MC100-65-200L）
3362 | 精甲醇泵 | 2023-12-31 | 1 | 36123.14 | FFC65 50 125
3363 | 精甲醇泵 | 2023-12-31 | 1 | 36123.13 | FFC65 50 125
3364 | 异丁基油泵 | 2023-12-31 | 1 | 14897.06 | FFC32 20 200A
3365 | 异丁基油输送泵 | 2023-12-31 | 1 | 13866.23 | FFC100 80 160
3366 | 汽车装车泵 | 2023-12-31 | 1 | 27333.43 | FFC100 80 160
3367 | 汽车装车泵 | 2023-12-31 | 1 | 27333.43 | FFC100 80 160
3368 | 汽车装车泵 | 2023-12-31 | 1 | 27333.43 | FFC100 80 160
3369 | 汽车装车泵 | 2023-12-31 | 1 | 27333.43 | FFC80 50 250（H1MC80-50-250L）
3370 | 汽车装车泵 | 2023-12-31 | 1 | 27333.43 | FFC80 50 250（H1MC80-50-250L）
3371 | 汽车装车泵 | 2023-12-31 | 1 | 27333.43 | FFC80 50 250（H1MC80-50-250L）
3372 | 粗甲醇泵 | 2023-12-31 | 1 | 42241.57 | FFC80 50 250A
3373 | 粗甲醇泵 | 2023-12-31 | 1 | 42241.56 | FFC80 50 250A
3374 | 污甲醇泵 | 2023-12-31 | 1 | 39104.77 | E730×1-NH3
3375 | 滤芯 | 2023-12-31 | 1 | 5857.95 | E730×5-NH3
3376 | 滤芯 | 2023-12-31 | 1 | 5857.96 | E730×5-NH3
3377 | 滤芯 | 2023-12-31 | 1 | 5952.18 | P3TKA00ES9D
3378 | 滤芯 | 2023-12-31 | 1 | 5952.17 | P3TKA00ES9D
3379 | 滤芯 | 2023-12-31 | 1 | 2549.34 | E710×1
3380 | 滤芯 | 2023-12-31 | 1 | 2549.34 | E710×1
3381 | 滤芯 | 2023-12-31 | 1 | 4128.83 | E710×5
3382 | 滤芯 | 2023-12-31 | 1 | 4128.83 | E710×5
3383 | 滤芯 | 2023-12-31 | 1 | 4272.93 | P3TKA00ES9D
3384 | 滤芯 | 2023-12-31 | 1 | 4272.92 | P3TKA00ES9D
3385 | 滤芯 | 2023-12-31 | 1 | 2033.93 | SKS-BJ
3386 | 滤芯 | 2023-12-31 | 1 | 2033.94 | SKS-BJ
3387 | 汽车鹤管及活动梯 | 2023-12-31 | 1 | 15148.29 | DN80-50 AL1412R
3388 | 汽车鹤管及活动梯 | 2023-12-31 | 1 | 15148.29 | DN80-50 AL1412R
3389 | 汽车鹤管及活动梯 | 2023-12-31 | 1 | 15148.29 | DN80-50 AL1412R
3390 | 汽车鹤管及活动梯 | 2023-12-31 | 1 | 15148.29 | DN80-50 AL1412R
3391 | 汽车鹤管及活动梯 | 2023-12-31 | 1 | 15148.29 | DN80-50 AL1412R
3392 | 汽车鹤管及活动梯 | 2023-12-31 | 1 | 15148.31 | DN80-50 AL1412R
3393 | 汽车鹤管及活动梯 | 2023-12-31 | 1 | 12192.53 | SA-1350
3394 | 三步活动梯 | 2023-12-31 | 1 | 3325.23 | JD-3200-0.85
3395 | 三步活动梯 | 2023-12-31 | 1 | 3325.23 | JD-3200-0.85
3396 | 三步活动梯 | 2023-12-31 | 1 | 3325.23 | JD-3200-0.85
3397 | 三步活动梯 | 2023-12-31 | 1 | 3325.23 | JD-3200-0.85
3398 | 三步活动梯 | 2023-12-31 | 1 | 3325.23 | JD-3200-0.85
3399 | 三步活动梯 | 2023-12-31 | 1 | 3325.23 | JD-3200-0.85
3400 | 三步活动梯 | 2023-12-31 | 1 | 3325.26 | JD-3200-0.85
3401 | 汽车装车系统 | 2023-12-31 | 1 | 157948.66 | JD-3200-0.85
3402 | 汽车装车系统 | 2023-12-31 | 1 | 157948.66 | JD-3200-0.85
3403 | 汽车装车系统 | 2023-12-31 | 1 | 157948.66 | JD-3200-0.85
3404 | 汽车装车系统 | 2023-12-31 | 1 | 157948.66 | JD-3200-0.85
3405 | 汽车装车系统 | 2023-12-31 | 1 | 157948.66 | JD-3200-0.85
3406 | 汽车装车系统 | 2023-12-31 | 1 | 157948.65 | JD-3200-0.85
3407 | 低压锅炉给水泵 | 2023-12-31 | 1 | 60962.64 | SDG 85-80×10
3408 | 低压锅炉给水泵 | 2023-12-31 | 1 | 60962.63 | SDG 85-80×10
3409 | 次高压及中压锅炉水泵 | 2023-12-31 | 1 | 264893.76 | DN100 PN160
3410 | 次高压及中压锅炉水泵 | 2023-12-31 | 1 | 264893.76 | DN100 PN160
3411 | 次高压及中压锅炉水泵 | 2023-12-31 | 1 | 264893.76 | DN100 PN160
3412 | 次高压及中压锅炉水泵 | 2023-12-31 | 1 | 264893.74 | DN100 PN160
3413 | 冷却水泵 | 2023-12-31 | 1 | 89744.53 | KQW125-270
3414 | 冷却水泵 | 2023-12-31 | 1 | 89744.53 | KQW125-270
3415 | 冷冻水泵 | 2023-12-31 | 1 | 89744.53 | 2331.000-2321A.000
3416 | 冷冻水泵 | 2023-12-31 | 1 | 89744.53 | 2331.000-2321A.000
3417 | 液氧泵 | 2023-12-31 | 1 | 3769270.06 | 2517.000CY1
3418 | 液氧泵 | 2023-12-31 | 1 | 3769270.07 | 2517.000CY1
3419 | 梯子、平台、栏杆 | 2023-12-31 | 1 | 1076934.31 | 5087CJC.00000-20000
3420 | 进口膨胀机 | 2023-12-31 | 1 | 8382138.66 | 6893G.000
3421 | 国产膨胀机 | 2023-12-31 | 1 | 897445.25 | 2329
3422 | 液氮泵 | 2023-12-31 | 1 | 71795.62 | DBP2000-4000-18
3423 | 液氮泵 | 2023-12-31 | 1 | 71795.62 | DBP2000-4000-18
3424 | 液氮加压泵 | 2023-12-31 | 1 | 71795.61 | TBP3000-5500-62
3425 | 液氮泵 | 2023-12-31 | 1 | 71795.61 | 2482A.000
3426 | 锅炉返料风机 | 2023-12-31 | 1 | 78591.12 | JD-3200-0.85
3427 | 锅炉返料风机 | 2023-12-31 | 1 | 78591.12 | JD-3200-0.85
3428 | 锅炉返料风机 | 2023-12-31 | 1 | 78591.12 | JD-3200-0.85
3429 | 锅炉返料风机 | 2023-12-31 | 1 | 78591.11 | JD-3200-0.85
3430 | 斗式提升机 | 2023-12-31 | 1 | 159031.43 | LS315-4.16M
3431 | 螺旋输送机 | 2023-12-31 | 1 | 44935.63 | LS315-5.8M
3432 | 螺旋输送机 | 2023-12-31 | 1 | 50853.07 | JD-3200-0.85
3433 | 旋笛式声波吹灰器 | 2023-12-31 | 1 | 226527.34 | C4002
3434 | 旋笛式声波吹灰器 | 2023-12-31 | 1 | 226527.34 | C4002
3435 | 旋笛式声波吹灰器 | 2023-12-31 | 1 | 226527.34 | C4002
3436 | 旋笛式声波吹灰器 | 2023-12-31 | 1 | 226527.33 | C4002
3437 | 除尘器 | 2023-12-31 | 1 | 4012769.96 | LFGM32-4(M)
3438 | 除尘器 | 2023-12-31 | 1 | 4012769.95 | LFGM32-4(M)
3439 | 除尘器 | 2023-12-31 | 1 | 118348.98 | LFGM64-4(M)
3440 | 除尘器 | 2023-12-31 | 1 | 118348.98 | LFGM64-4(M)
3441 | 除尘器 | 2023-12-31 | 1 | 118348.98 | LFGM64-4(M)
3442 | 除尘器 | 2023-12-31 | 1 | 118348.98 | LFGM64-4(M)
3443 | 除尘器 | 2023-12-31 | 1 | 118348.98 | LFGM64-4(M)
3444 | 除尘器 | 2023-12-31 | 1 | 118348.98 | LFGM64-4(M)
3445 | 除尘器 | 2023-12-31 | 1 | 118348.98 | LFGM64-4(M)
3446 | 除尘器 | 2023-12-31 | 1 | 118348.95 | LFGM64-4(M)
3447 | 除尘器 | 2023-12-31 | 1 | 194166.29 | LDMC64(M)
3448 | 除尘器 | 2023-12-31 | 1 | 59174.49 | LDMC112(M)
3449 | 除尘器 | 2023-12-31 | 1 | 59174.49 | LDMC112(M)
3450 | 除尘器 | 2023-12-31 | 1 | 59174.49 | LDMC112(M)
3451 | 除尘器 | 2023-12-31 | 1 | 59174.48 | LDMC112(M)
3452 | 除尘器 | 2023-12-31 | 1 | 98007.74 | LDMC64
3453 | 除尘器 | 2023-12-31 | 1 | 98007.74 | LDMC64
3454 | 除尘器 | 2023-12-31 | 1 | 42531.66 | GTL10C
3455 | 氨气压缩机 | 2023-12-31 | 1 | 61023.69 | KTS-1.6ND80
3456 | 氨气压缩机 | 2023-12-31 | 1 | 61023.69 | KTS-1.6ND80
3457 | 疏水泵 | 2023-12-31 | 1 | 48079.27 | DG150-150X10BJ
3458 | 疏水泵 | 2023-12-31 | 1 | 48079.27 | DG150-150X10BJ
3459 | 风机 | 2023-12-31 | 1 | 2675.51 | W5-51 6C 5.5KW
3460 | 风机 | 2023-12-31 | 1 | 2675.51 | W5-51 6C 5.5KW
3461 | 风机 | 2023-12-31 | 1 | 2675.51 | W5-51 6C 5.5KW
3462 | 风机 | 2023-12-31 | 1 | 2675.51 | W5-51 6C 5.5KW
3463 | 风机 | 2023-12-31 | 1 | 2675.51 | W5-51 6C 5.5KW
3464 | 风机 | 2023-12-31 | 1 | 2675.51 | W5-51 6C 5.5KW
3465 | 风机 | 2023-12-31 | 1 | 2675.51 | W5-51 6C 5.5KW
3466 | 风机 | 2023-12-31 | 1 | 2675.51 | W5-51 6C 5.5KW
3467 | 风机 | 2023-12-31 | 1 | 2675.51 | W5-51 6C 5.5KW
3468 | 风机 | 2023-12-31 | 1 | 2675.51 | W5-51 6C 5.5KW
3469 | 风机 | 2023-12-31 | 1 | 2675.51 | W5-51 6C 5.5KW
3470 | 风机 | 2023-12-31 | 1 | 2675.51 | W5-51 6C 5.5KW
3471 | 风机 | 2023-12-31 | 1 | 2675.51 | W5-51 6C 5.5KW
3472 | 风机 | 2023-12-31 | 1 | 2675.51 | W5-51 6C 5.5KW
3473 | 风机 | 2023-12-31 | 1 | 2675.51 | W5-51 6C 5.5KW
3474 | 风机 | 2023-12-31 | 1 | 2675.51 | W5-51 6C 5.5KW
3475 | 风机 | 2023-12-31 | 1 | 2675.51 | W5-51 6C 5.5KW
3476 | 风机 | 2023-12-31 | 1 | 2675.51 | W5-51 6C 5.5KW
3477 | 风机 | 2023-12-31 | 1 | 2675.51 | W5-51 6C 5.5KW
3478 | 风机 | 2023-12-31 | 1 | 2675.51 | W5-51 6C 5.5KW
3479 | 风机 | 2023-12-31 | 1 | 2675.51 | W5-51 6C 5.5KW
3480 | 风机 | 2023-12-31 | 1 | 2675.51 | W5-51 6C 5.5KW
3481 | 风机 | 2023-12-31 | 1 | 2675.51 | W5-51 6C 5.5KW
3482 | 风机 | 2023-12-31 | 1 | 2675.51 | W5-51 6C 5.5KW
3483 | 风机 | 2023-12-31 | 1 | 2675.51 | W5-51 6C 5.5KW
3484 | 风机 | 2023-12-31 | 1 | 2675.51 | W5-51 6C 5.5KW
3485 | 风机 | 2023-12-31 | 1 | 2675.51 | W5-51 6C 5.5KW
3486 | 风机 | 2023-12-31 | 1 | 2675.51 | W5-51 6C 5.5KW
3487 | 风机 | 2023-12-31 | 1 | 2675.51 | W5-51 6C 5.5KW
3488 | 风机 | 2023-12-31 | 1 | 2675.51 | W5-51 6C 5.5KW
3489 | 风机 | 2023-12-31 | 1 | 2675.51 | W5-51 6C 5.5KW
3490 | 风机 | 2023-12-31 | 1 | 2675.51 | W5-51 6C 5.5KW
3491 | 风机 | 2023-12-31 | 1 | 2675.51 | W5-51 6C 5.5KW
3492 | 风机 | 2023-12-31 | 1 | 2675.51 | W5-51 6C 5.5KW
3493 | 风机 | 2023-12-31 | 1 | 2675.51 | W5-51 6C 5.5KW
3494 | 风机 | 2023-12-31 | 1 | 2675.51 | W5-51 6C 5.5KW
3495 | 风机 | 2023-12-31 | 1 | 2675.51 | W5-51 6C 5.5KW
3496 | 风机 | 2023-12-31 | 1 | 2675.51 | W5-51 6C 5.5KW
3497 | 风机 | 2023-12-31 | 1 | 2675.51 | W5-51 6C 5.5KW
3498 | 风机 | 2023-12-31 | 1 | 2675.51 | W5-51 6C 5.5KW
3499 | 风机 | 2023-12-31 | 1 | 2675.51 | W5-51 6C 5.5KW
3500 | 风机 | 2023-12-31 | 1 | 2675.51 | W5-51 6C 5.5KW
3501 | 风机 | 2023-12-31 | 1 | 2675.51 | W5-51 6C 5.5KW
3502 | 风机 | 2023-12-31 | 1 | 2675.51 | W5-51 6C 5.5KW
3503 | 风机 | 2023-12-31 | 1 | 2675.51 | W5-51 6C 5.5KW
3504 | 风机 | 2023-12-31 | 1 | 2675.51 | W5-51 6C 5.5KW
3505 | 风机 | 2023-12-31 | 1 | 2675.51 | W5-51 6C 5.5KW
3506 | 风机 | 2023-12-31 | 1 | 2675.51 | W5-51 6C 5.5KW
3507 | 风机 | 2023-12-31 | 1 | 2675.51 | W5-51 6C 5.5KW
3508 | 风机 | 2023-12-31 | 1 | 2675.51 | W5-51 6C 5.5KW
3509 | 风机 | 2023-12-31 | 1 | 2675.51 | W5-51 6C 5.5KW
3510 | 风机 | 2023-12-31 | 1 | 2675.51 | W5-51 6C 5.5KW
3511 | 风机 | 2023-12-31 | 1 | 2675.51 | W5-51 6C 5.5KW
3512 | 风机 | 2023-12-31 | 1 | 2675.51 | W5-51 6C 5.5KW
3513 | 风机 | 2023-12-31 | 1 | 2675.51 | W5-51 6C 5.5KW
3514 | 风机 | 2023-12-31 | 1 | 2675.51 | W5-51 6C 5.5KW
3515 | 风机 | 2023-12-31 | 1 | 2675.51 | W5-51 6C 5.5KW
3516 | 风机 | 2023-12-31 | 1 | 2675.51 | W5-51 6C 5.5KW
3517 | 风机 | 2023-12-31 | 1 | 2675.51 | W5-51 6C 5.5KW
3518 | 风机 | 2023-12-31 | 1 | 2675.51 | W5-51 6C 5.5KW
3519 | 风机 | 2023-12-31 | 1 | 2675.51 | W5-51 6C 5.5KW
3520 | 风机 | 2023-12-31 | 1 | 2675.51 | W5-51 6C 5.5KW
3521 | 风机 | 2023-12-31 | 1 | 2675.51 | W5-51 6C 5.5KW
3522 | 风机 | 2023-12-31 | 1 | 2675.51 | W5-51 6C 5.5KW
3523 | 风机 | 2023-12-31 | 1 | 2675.51 | W5-51 6C 5.5KW
3524 | 风机 | 2023-12-31 | 1 | 2675.51 | W5-51 6C 5.5KW
3525 | 风机 | 2023-12-31 | 1 | 2675.51 | W5-51 6C 5.5KW
3526 | 风机 | 2023-12-31 | 1 | 2675.51 | W5-51 6C 5.5KW
3527 | 风机 | 2023-12-31 | 1 | 2675.51 | W5-51 6C 5.5KW
3528 | 风机 | 2023-12-31 | 1 | 2675.51 | W5-51 6C 5.5KW
3529 | 风机 | 2023-12-31 | 1 | 2675.51 | W5-51 6C 5.5KW
3530 | 风机 | 2023-12-31 | 1 | 2675.51 | W5-51 6C 5.5KW
3531 | 风机 | 2023-12-31 | 1 | 2675.51 | W5-51 6C 5.5KW
3532 | 风机 | 2023-12-31 | 1 | 2675.51 | W5-51 6C 5.5KW
3533 | 风机 | 2023-12-31 | 1 | 2675.51 | W5-51 6C 5.5KW
3534 | 风机 | 2023-12-31 | 1 | 2675.51 | W5-51 6C 5.5KW
3535 | 风机 | 2023-12-31 | 1 | 2675.51 | W5-51 6C 5.5KW
3536 | 风机 | 2023-12-31 | 1 | 2675.51 | W5-51 6C 5.5KW
3537 | 风机 | 2023-12-31 | 1 | 2675.51 | W5-51 6C 5.5KW
3538 | 风机 | 2023-12-31 | 1 | 2675.51 | W5-51 6C 5.5KW
3539 | 风机 | 2023-12-31 | 1 | 2675.51 | W5-51 6C 5.5KW
3540 | 风机 | 2023-12-31 | 1 | 2675.51 | W5-51 6C 5.5KW
3541 | 风机 | 2023-12-31 | 1 | 2675.51 | W5-51 6C 5.5KW
3542 | 风机 | 2023-12-31 | 1 | 2675.51 | W5-51 6C 5.5KW
3543 | 风机 | 2023-12-31 | 1 | 2675.51 | W5-51 6C 5.5KW
3544 | 风机 | 2023-12-31 | 1 | 2675.51 | W5-51 6C 5.5KW
3545 | 风机 | 2023-12-31 | 1 | 2675.51 | W5-51 6C 5.5KW
3546 | 风机 | 2023-12-31 | 1 | 2675.51 | W5-51 6C 5.5KW
3547 | 风机 | 2023-12-31 | 1 | 2675.51 | W5-51 6C 5.5KW
3548 | 风机 | 2023-12-31 | 1 | 2675.51 | W5-51 6C 5.5KW
3549 | 风机 | 2023-12-31 | 1 | 2675.51 | W5-51 6C 5.5KW
3550 | 风机 | 2023-12-31 | 1 | 2675.51 | W5-51 6C 5.5KW
3551 | 风机 | 2023-12-31 | 1 | 2675.51 | W5-51 6C 5.5KW
3552 | 风机 | 2023-12-31 | 1 | 2675.51 | W5-51 6C 5.5KW
3553 | 风机 | 2023-12-31 | 1 | 2675.51 | W5-51 6C 5.5KW
3554 | 风机 | 2023-12-31 | 1 | 2675.51 | W5-51 6C 5.5KW
3555 | 风机 | 2023-12-31 | 1 | 2675.51 | W5-51 6C 5.5KW
3556 | 风机 | 2023-12-31 | 1 | 2675.51 | W5-51 6C 5.5KW
3557 | 风机 | 2023-12-31 | 1 | 2675.51 | W5-51 6C 5.5KW
3558 | 风机 | 2023-12-31 | 1 | 2675.51 | W5-51 6C 5.5KW
3559 | 风机 | 2023-12-31 | 1 | 2675.51 | W5-51 6C 5.5KW
3560 | 风机 | 2023-12-31 | 1 | 2675.51 | W5-51 6C 5.5KW
3561 | 风机 | 2023-12-31 | 1 | 2675.51 | W5-51 6C 5.5KW
3562 | 风机 | 2023-12-31 | 1 | 2675.51 | W5-51 6C 5.5KW
3563 | 风机 | 2023-12-31 | 1 | 2675.51 | W5-51 6C 5.5KW
3564 | 风机 | 2023-12-31 | 1 | 2675.51 | W5-51 6C 5.5KW
3565 | 风机 | 2023-12-31 | 1 | 2675.51 | W5-51 6C 5.5KW
3566 | 风机 | 2023-12-31 | 1 | 2675.51 | W5-51 6C 5.5KW
3567 | 风机 | 2023-12-31 | 1 | 2675.51 | W5-51 6C 5.5KW
3568 | 风机 | 2023-12-31 | 1 | 2675.51 | W5-51 6C 5.5KW
3569 | 风机 | 2023-12-31 | 1 | 2675.51 | W5-51 6C 5.5KW
3570 | 风机 | 2023-12-31 | 1 | 2675.51 | W5-51 6C 5.5KW
3571 | 风机 | 2023-12-31 | 1 | 2675.51 | W5-51 6C 5.5KW
3572 | 风机 | 2023-12-31 | 1 | 2675.51 | W5-51 6C 5.5KW
3573 | 风机 | 2023-12-31 | 1 | 2675.51 | W5-51 6C 5.5KW
3574 | 风机 | 2023-12-31 | 1 | 2675.51 | W5-51 6C 5.5KW
3575 | 风机 | 2023-12-31 | 1 | 2675.51 | W5-51 6C 5.5KW
3576 | 风机 | 2023-12-31 | 1 | 2675.51 | W5-51 6C 5.5KW
3577 | 风机 | 2023-12-31 | 1 | 2675.51 | W5-51 6C 5.5KW
3578 | 风机 | 2023-12-31 | 1 | 2675.51 | W5-51 6C 5.5KW
3579 | 风机 | 2023-12-31 | 1 | 2675.51 | W5-51 6C 5.5KW
3580 | 风机 | 2023-12-31 | 1 | 2675.51 | W5-51 6C 5.5KW
3581 | 风机 | 2023-12-31 | 1 | 2675.51 | W5-51 6C 5.5KW
3582 | 风机 | 2023-12-31 | 1 | 2675.51 | W5-51 6C 5.5KW
3583 | 风机 | 2023-12-31 | 1 | 2675.51 | W5-51 6C 5.5KW
3584 | 风机 | 2023-12-31 | 1 | 2675.51 | W5-51 6C 5.5KW
3585 | 风机 | 2023-12-31 | 1 | 2675.51 | W5-51 6C 5.5KW
3586 | 风机 | 2023-12-31 | 1 | 2675.51 | W5-51 6C 5.5KW
3587 | 风机 | 2023-12-31 | 1 | 2675.51 | W5-51 6C 5.5KW
3588 | 风机 | 2023-12-31 | 1 | 2675.51 | W5-51 6C 5.5KW
3589 | 风机 | 2023-12-31 | 1 | 2675.51 | W5-51 6C 5.5KW
3590 | 风机 | 2023-12-31 | 1 | 2675.51 | W5-51 6C 5.5KW
3591 | 风机 | 2023-12-31 | 1 | 2675.51 | W5-51 6C 5.5KW
3592 | 风机 | 2023-12-31 | 1 | 2675.51 | W5-51 6C 5.5KW
3593 | 风机 | 2023-12-31 | 1 | 2675.51 | W5-51 6C 5.5KW
3594 | 风机 | 2023-12-31 | 1 | 2675.51 | W5-51 6C 5.5KW
3595 | 风机 | 2023-12-31 | 1 | 2675.51 | W5-51 6C 5.5KW
3596 | 风机 | 2023-12-31 | 1 | 2675.51 | W5-51 6C 5.5KW
3597 | 风机 | 2023-12-31 | 1 | 2675.51 | W5-51 6C 5.5KW
3598 | 风机 | 2023-12-31 | 1 | 2675.51 | W5-51 6C 5.5KW
3599 | 风机 | 2023-12-31 | 1 | 2675.51 | W5-51 6C 5.5KW
3600 | 风机 | 2023-12-31 | 1 | 2675.51 | W5-51 6C 5.5KW
3601 | 风机 | 2023-12-31 | 1 | 2675.51 | W5-51 6C 5.5KW
3602 | 风机 | 2023-12-31 | 1 | 2675.51 | W5-51 6C 5.5KW
3603 | 风机 | 2023-12-31 | 1 | 2675.51 | W5-51 6C 5.5KW
3604 | 风机 | 2023-12-31 | 1 | 2675.51 | W5-51 6C 5.5KW
3605 | 风机 | 2023-12-31 | 1 | 2675.51 | W5-51 6C 5.5KW
3606 | 风机 | 2023-12-31 | 1 | 2675.51 | W5-51 6C 5.5KW
3607 | 风机 | 2023-12-31 | 1 | 2675.51 | W5-51 6C 5.5KW
3608 | 风机 | 2023-12-31 | 1 | 2675.51 | W5-51 6C 5.5KW
3609 | 风机 | 2023-12-31 | 1 | 2675.51 | W5-51 6C 5.5KW
3610 | 风机 | 2023-12-31 | 1 | 2675.51 | W5-51 6C 5.5KW
3611 | 风机 | 2023-12-31 | 1 | 2675.51 | W5-51 6C 5.5KW
3612 | 风机 | 2023-12-31 | 1 | 2675.51 | W5-51 6C 5.5KW
3613 | 风机 | 2023-12-31 | 1 | 2675.51 | W5-51 6C 5.5KW
3614 | 风机 | 2023-12-31 | 1 | 2675.51 | W5-51 6C 5.5KW
3615 | 风机 | 2023-12-31 | 1 | 2675.51 | W5-51 6C 5.5KW
3616 | 风机 | 2023-12-31 | 1 | 2675.51 | W5-51 6C 5.5KW
3617 | 风机 | 2023-12-31 | 1 | 2675.51 | W5-51 6C 5.5KW
3618 | 风机 | 2023-12-31 | 1 | 2675.51 | W5-51 6C 5.5KW
3619 | 风机 | 2023-12-31 | 1 | 2675.51 | W5-51 6C 5.5KW
3620 | 风机 | 2023-12-31 | 1 | 2675.51 | W5-51 6C 5.5KW
3621 | 风机 | 2023-12-31 | 1 | 2675.51 | W5-51 6C 5.5KW
3622 | 风机 | 2023-12-31 | 1 | 2675.51 | W5-51 6C 5.5KW
3623 | 风机 | 2023-12-31 | 1 | 2675.51 | W5-51 6C 5.5KW
3624 | 风机 | 2023-12-31 | 1 | 2675.51 | W5-51 6C 5.5KW
3625 | 风机 | 2023-12-31 | 1 | 2675.51 | W5-51 6C 5.5KW
3626 | 风机 | 2023-12-31 | 1 | 2675.51 | W5-51 6C 5.5KW
3627 | 风机 | 2023-12-31 | 1 | 2675.51 | W5-51 6C 5.5KW
3628 | 风机 | 2023-12-31 | 1 | 2675.51 | W5-51 6C 5.5KW
3629 | 风机 | 2023-12-31 | 1 | 2675.51 | W5-51 6C 5.5KW
3630 | 风机 | 2023-12-31 | 1 | 2675.51 | W5-51 6C 5.5KW
3631 | 风机 | 2023-12-31 | 1 | 2675.51 | W5-51 6C 5.5KW
3632 | 风机 | 2023-12-31 | 1 | 2675.51 | W5-51 6C 5.5KW
3633 | 风机 | 2023-12-31 | 1 | 2675.51 | W5-51 6C 5.5KW
3634 | 风机 | 2023-12-31 | 1 | 2675.51 | W5-51 6C 5.5KW
3635 | 风机 | 2023-12-31 | 1 | 2675.51 | W5-51 6C 5.5KW
3636 | 风机 | 2023-12-31 | 1 | 2675.51 | W5-51 6C 5.5KW
3637 | 风机 | 2023-12-31 | 1 | 2675.51 | W5-51 6C 5.5KW
3638 | 风机 | 2023-12-31 | 1 | 2675.51 | W5-51 6C 5.5KW
3639 | 风机 | 2023-12-31 | 1 | 2675.51 | W5-51 6C 5.5KW
3640 | 风机 | 2023-12-31 | 1 | 2675.51 | W5-51 6C 5.5KW
3641 | 风机 | 2023-12-31 | 1 | 2675.51 | W5-51 6C 5.5KW
3642 | 风机 | 2023-12-31 | 1 | 2675.51 | W5-51 6C 5.5KW
3643 | 风机 | 2023-12-31 | 1 | 2675.51 | W5-51 6C 5.5KW
3644 | 风机 | 2023-12-31 | 1 | 2675.51 | W5-51 6C 5.5KW
3645 | 风机 | 2023-12-31 | 1 | 2675.51 | W5-51 6C 5.5KW
3646 | 风机 | 2023-12-31 | 1 | 2675.51 | W5-51 6C 5.5KW
3647 | 风机 | 2023-12-31 | 1 | 2675.51 | W5-51 6C 5.5KW
3648 | 风机 | 2023-12-31 | 1 | 2675.51 | W5-51 6C 5.5KW
3649 | 风机 | 2023-12-31 | 1 | 2675.51 | W5-51 6C 5.5KW
3650 | 风机 | 2023-12-31 | 1 | 2675.51 | W5-51 6C 5.5KW
3651 | 风机 | 2023-12-31 | 1 | 2675.51 | W5-51 6C 5.5KW
3652 | 风机 | 2023-12-31 | 1 | 2675.51 | W5-51 6C 5.5KW
3653 | 风机 | 2023-12-31 | 1 | 2675.51 | W5-51 6C 5.5KW
3654 | 风机 | 2023-12-31 | 1 | 2675.51 | W5-51 6C 5.5KW
3655 | 风机 | 2023-12-31 | 1 | 2675.51 | W5-51 6C 5.5KW
3656 | 风机 | 2023-12-31 | 1 | 2675.51 | W5-51 6C 5.5KW
3657 | 风机 | 2023-12-31 | 1 | 2675.51 | W5-51 6C 5.5KW
3658 | 风机 | 2023-12-31 | 1 | 2675.51 | W5-51 6C 5.5KW
3659 | 风机 | 2023-12-31 | 1 | 2675.51 | W5-51 6C 5.5KW
3660 | 风机 | 2023-12-31 | 1 | 2675.51 | W5-51 6C 5.5KW
3661 | 风机 | 2023-12-31 | 1 | 2675.51 | W5-51 6C 5.5KW
3662 | 风机 | 2023-12-31 | 1 | 2675.51 | W5-51 6C 5.5KW
3663 | 风机 | 2023-12-31 | 1 | 2675.51 | W5-51 6C 5.5KW
3664 | 风机 | 2023-12-31 | 1 | 2675.51 | W5-51 6C 5.5KW
3665 | 风机 | 2023-12-31 | 1 | 2675.51 | W5-51 6C 5.5KW
3666 | 风机 | 2023-12-31 | 1 | 2675.51 | W5-51 6C 5.5KW
3667 | 风机 | 2023-12-31 | 1 | 2675.51 | W5-51 6C 5.5KW
3668 | 风机 | 2023-12-31 | 1 | 2675.51 | W5-51 6C 5.5KW
3669 | 风机 | 2023-12-31 | 1 | 2675.51 | W5-51 6C 5.5KW
3670 | 风机 | 2023-12-31 | 1 | 2675.51 | W5-51 6C 5.5KW
3671 | 风机 | 2023-12-31 | 1 | 2675.51 | W5-51 6C 5.5KW
3672 | 风机 | 2023-12-31 | 1 | 2675.51 | W5-51 6C 5.5KW
3673 | 风机 | 2023-12-31 | 1 | 2675.51 | W5-51 6C 5.5KW
3674 | 风机 | 2023-12-31 | 1 | 2675.51 | W5-51 6C 5.5KW
3675 | 风机 | 2023-12-31 | 1 | 2675.51 | W5-51 6C 5.5KW
3676 | 风机 | 2023-12-31 | 1 | 2675.51 | W5-51 6C 5.5KW
3677 | 风机 | 2023-12-31 | 1 | 2675.51 | W5-51 6C 5.5KW
3678 | 风机 | 2023-12-31 | 1 | 2675.51 | W5-51 6C 5.5KW
3679 | 风机 | 2023-12-31 | 1 | 2675.51 | W5-51 6C 5.5KW
3680 | 风机 | 2023-12-31 | 1 | 2675.51 | W5-51 6C 5.5KW
3681 | 风机 | 2023-12-31 | 1 | 2675.51 | W5-51 6C 5.5KW
3682 | 风机 | 2023-12-31 | 1 | 2675.51 | W5-51 6C 5.5KW
3683 | 风机 | 2023-12-31 | 1 | 2675.51 | W5-51 6C 5.5KW
3684 | 风机 | 2023-12-31 | 1 | 2675.51 | W5-51 6C 5.5KW
3685 | 风机 | 2023-12-31 | 1 | 2675.51 | W5-51 6C 5.5KW
3686 | 风机 | 2023-12-31 | 1 | 2675.51 | W5-51 6C 5.5KW
3687 | 风机 | 2023-12-31 | 1 | 2675.51 | W5-51 6C 5.5KW
3688 | 风机 | 2023-12-31 | 1 | 2675.51 | W5-51 6C 5.5KW
3689 | 风机 | 2023-12-31 | 1 | 2675.51 | W5-51 6C 5.5KW
3690 | 风机 | 2023-12-31 | 1 | 2675.51 | W5-51 6C 5.5KW
3691 | 风机 | 2023-12-31 | 1 | 2675.51 | W5-51 6C 5.5KW
3692 | 风机 | 2023-12-31 | 1 | 2675.51 | W5-51 6C 5.5KW
3693 | 风机 | 2023-12-31 | 1 | 2675.51 | W5-51 6C 5.5KW
3694 | 风机 | 2023-12-31 | 1 | 2675.51 | W5-51 6C 5.5KW
3695 | 风机 | 2023-12-31 | 1 | 2675.51 | W5-51 6C 5.5KW
3696 | 风机 | 2023-12-31 | 1 | 2675.51 | W5-51 6C 5.5KW
3697 | 风机 | 2023-12-31 | 1 | 2675.51 | W5-51 6C 5.5KW
3698 | 风机 | 2023-12-31 | 1 | 2675.51 | W5-51 6C 5.5KW
3699 | 风机 | 2023-12-31 | 1 | 2675.51 | W5-51 6C 5.5KW
3700 | 风机 | 2023-12-31 | 1 | 2675.51 | W5-51 6C 5.5KW
3701 | 风机 | 2023-12-31 | 1 | 2675.51 | W5-51 6C 5.5KW
3702 | 风机 | 2023-12-31 | 1 | 2675.51 | W5-51 6C 5.5KW
3703 | 风机 | 2023-12-31 | 1 | 2675.51 | W5-51 6C 5.5KW
3704 | 风机 | 2023-12-31 | 1 | 2675.51 | W5-51 6C 5.5KW
3705 | 风机 | 2023-12-31 | 1 | 2675.51 | W5-51 6C 5.5KW
3706 | 风机 | 2023-12-31 | 1 | 2675.51 | W5-51 6C 5.5KW
3707 | 风机 | 2023-12-31 | 1 | 2675.51 | W5-51 6C 5.5KW
3708 | 风机 | 2023-12-31 | 1 | 2675.51 | W5-51 6C 5.5KW
3709 | 风机 | 2023-12-31 | 1 | 2675.51 | W5-51 6C 5.5KW
3710 | 风机 | 2023-12-31 | 1 | 2675.51 | W5-51 6C 5.5KW
3711 | 风机 | 2023-12-31 | 1 | 2675.51 | W5-51 6C 5.5KW
3712 | 风机 | 2023-12-31 | 1 | 2675.51 | W5-51 6C 5.5KW
3713 | 风机 | 2023-12-31 | 1 | 2675.51 | W5-51 6C 5.5KW
3714 | 风机 | 2023-12-31 | 1 | 2675.51 | W5-51 6C 5.5KW
3715 | 风机 | 2023-12-31 | 1 | 2675.51 | W5-51 6C 5.5KW
3716 | 风机 | 2023-12-31 | 1 | 2675.51 | W5-51 6C 5.5KW
3717 | 风机 | 2023-12-31 | 1 | 2675.51 | W5-51 6C 5.5KW
3718 | 风机 | 2023-12-31 | 1 | 2675.51 | W5-51 6C 5.5KW
3719 | 风机 | 2023-12-31 | 1 | 2675.51 | W5-51 6C 5.5KW
3720 | 风机 | 2023-12-31 | 1 | 2675.51 | W5-51 6C 5.5KW
3721 | 风机 | 2023-12-31 | 1 | 2675.51 | W5-51 6C 5.5KW
3722 | 风机 | 2023-12-31 | 1 | 2675.51 | W5-51 6C 5.5KW
3723 | 风机 | 2023-12-31 | 1 | 2675.51 | W5-51 6C 5.5KW
3724 | 风机 | 2023-12-31 | 1 | 2675.51 | W5-51 6C 5.5KW
3725 | 风机 | 2023-12-31 | 1 | 2675.51 | W5-51 6C 5.5KW
3726 | 风机 | 2023-12-31 | 1 | 2675.51 | W5-51 6C 5.5KW
3727 | 风机 | 2023-12-31 | 1 | 2675.51 | W5-51 6C 5.5KW
3728 | 风机 | 2023-12-31 | 1 | 2675.51 | W5-51 6C 5.5KW
3729 | 风机 | 2023-12-31 | 1 | 2675.51 | W5-51 6C 5.5KW
3730 | 风机 | 2023-12-31 | 1 | 2675.51 | W5-51 6C 5.5KW
3731 | 风机 | 2023-12-31 | 1 | 2675.51 | W5-51 6C 5.5KW
3732 | 风机 | 2023-12-31 | 1 | 2675.51 | W5-51 6C 5.5KW
3733 | 风机 | 2023-12-31 | 1 | 2675.51 | W5-51 6C 5.5KW
3734 | 风机 | 2023-12-31 | 1 | 2675.51 | W5-51 6C 5.5KW
3735 | 风机 | 2023-12-31 | 1 | 2675.51 | W5-51 6C 5.5KW
3736 | 风机 | 2023-12-31 | 1 | 2675.51 | W5-51 6C 5.5KW
3737 | 风机 | 2023-12-31 | 1 | 2675.51 | W5-51 6C 5.5KW
3738 | 风机 | 2023-12-31 | 1 | 2675.51 | W5-51 6C 5.5KW
3739 | 风机 | 2023-12-31 | 1 | 2675.51 | W5-51 6C 5.5KW
3740 | 风机 | 2023-12-31 | 1 | 2675.51 | W5-51 6C 5.5KW
3741 | 风机 | 2023-12-31 | 1 | 2675.51 | W5-51 6C 5.5KW
3742 | 风机 | 2023-12-31 | 1 | 2675.51 | W5-51 6C 5.5KW
3743 | 风机 | 2023-12-31 | 1 | 2675.51 | W5-51 6C 5.5KW
3744 | 风机 | 2023-12-31 | 1 | 2675.51 | W5-51 6C 5.5KW
3745 | 风机 | 2023-12-31 | 1 | 2675.51 | W5-51 6C 5.5KW
3746 | 风机 | 2023-12-31 | 1 | 2675.51 | W5-51 6C 5.5KW
3747 | 风机 | 2023-12-31 | 1 | 2675.51 | W5-51 6C 5.5KW
3748 | 风机 | 2023-12-31 | 1 | 2675.51 | W5-51 6C 5.5KW
3749 | 风机 | 2023-12-31 | 1 | 2675.51 | W5-51 6C 5.5KW
3750 | 风机 | 2023-12-31 | 1 | 2675.51 | W5-51 6C 5.5KW
3751 | 风机 | 2023-12-31 | 1 | 2675.51 | W5-51 6C 5.5KW
3752 | 风机 | 2023-12-31 | 1 | 2675.51 | W5-51 6C 5.5KW
3753 | 风机 | 2023-12-31 | 1 | 2675.51 | W5-51 6C 5.5KW
3754 | 风机 | 2023-12-31 | 1 | 2675.51 | W5-51 6C 5.5KW
3755 | 风机 | 2023-12-31 | 1 | 2675.51 | W5-51 6C 5.5KW
3756 | 风机 | 2023-12-31 | 1 | 2675.51 | W5-51 6C 5.5KW
3757 | 风机 | 2023-12-31 | 1 | 2675.51 | W5-51 6C 5.5KW
3758 | 风机 | 2023-12-31 | 1 | 2675.51 | W5-51 6C 5.5KW
3759 | 风机 | 2023-12-31 | 1 | 2675.51 | W5-51 6C 5.5KW
3760 | 风机 | 2023-12-31 | 1 | 2675.51 | W5-51 6C 5.5KW
3761 | 风机 | 2023-12-31 | 1 | 2675.51 | W5-51 6C 5.5KW
3762 | 风机 | 2023-12-31 | 1 | 2675.51 | W5-51 6C 5.5KW
3763 | 风机 | 2023-12-31 | 1 | 2675.51 | W5-51 6C 5.5KW
3764 | 风机 | 2023-12-31 | 1 | 2675.51 | W5-51 6C 5.5KW
3765 | 风机 | 2023-12-31 | 1 | 2675.51 | W5-51 6C 5.5KW
3766 | 风机 | 2023-12-31 | 1 | 2675.51 | W5-51 6C 5.5KW
3767 | 风机 | 2023-12-31 | 1 | 2675.51 | W5-51 6C 5.5KW
3768 | 风机 | 2023-12-31 | 1 | 2675.51 | W5-51 6C 5.5KW
3769 | 风机 | 2023-12-31 | 1 | 2675.51 | W5-51 6C 5.5KW
3770 | 风机 | 2023-12-31 | 1 | 2675.51 | W5-51 6C 5.5KW
3771 | 风机 | 2023-12-31 | 1 | 2675.51 | W5-51 6C 5.5KW
3772 | 风机 | 2023-12-31 | 1 | 2675.51 | W5-51 6C 5.5KW
3773 | 风机 | 2023-12-31 | 1 | 2675.51 | W5-51 6C 5.5KW
3774 | 风机 | 2023-12-31 | 1 | 2675.51 | W5-51 6C 5.5KW
3775 | 风机 | 2023-12-31 | 1 | 2675.51 | W5-51 6C 5.5KW
3776 | 风机 | 2023-12-31 | 1 | 2675.51 | W5-51 6C 5.5KW
3777 | 风机 | 2023-12-31 | 1 | 2675.51 | W5-51 6C 5.5KW
3778 | 风机 | 2023-12-31 | 1 | 2675.51 | W5-51 6C 5.5KW
3779 | 风机 | 2023-12-31 | 1 | 2675.51 | W5-51 6C 5.5KW
3780 | 风机 | 2023-12-31 | 1 | 2675.51 | W5-51 6C 5.5KW
3781 | 风机 | 2023-12-31 | 1 | 2675.51 | W5-51 6C 5.5KW
3782 | 风机 | 2023-12-31 | 1 | 2675.51 | W5-51 6C 5.5KW
3783 | 风机 | 2023-12-31 | 1 | 2675.51 | W5-51 6C 5.5KW
3784 | 风机 | 2023-12-31 | 1 | 2675.51 | W5-51 6C 5.5KW
3785 | 风机 | 2023-12-31 | 1 | 2675.51 | W5-51 6C 5.5KW
3786 | 风机 | 2023-12-31 | 1 | 2675.51 | W5-51 6C 5.5KW
3787 | 风机 | 2023-12-31 | 1 | 2675.51 | W5-51 6C 5.5KW
3788 | 风机 | 2023-12-31 | 1 | 2675.51 | W5-51 6C 5.5KW
3789 | 风机 | 2023-12-31 | 1 | 2675.51 | W5-51 6C 5.5KW
3790 | 风机 | 2023-12-31 | 1 | 2675.51 | W5-51 6C 5.5KW
3791 | 风机 | 2023-12-31 | 1 | 2675.51 | W5-51 6C 5.5KW
3792 | 风机 | 2023-12-31 | 1 | 2675.51 | W5-51 6C 5.5KW
3793 | 风机 | 2023-12-31 | 1 | 2675.51 | W5-51 6C 5.5KW
3794 | 风机 | 2023-12-31 | 1 | 2675.51 | W5-51 6C 5.5KW
3795 | 风机 | 2023-12-31 | 1 | 2675.51 | W5-51 6C 5.5KW
3796 | 风机 | 2023-12-31 | 1 | 2675.51 | W5-51 6C 5.5KW
3797 | 风机 | 2023-12-31 | 1 | 2675.51 | W5-51 6C 5.5KW
3798 | 风机 | 2023-12-31 | 1 | 2675.51 | W5-51 6C 5.5KW
3799 | 风机 | 2023-12-31 | 1 | 2675.51 | W5-51 6C 5.5KW
3800 | 风机 | 2023-12-31 | 1 | 2675.51 | W5-51 6C 5.5KW
3801 | 风机 | 2023-12-31 | 1 | 2675.51 | W5-51 6C 5.5KW
3802 | 风机 | 2023-12-31 | 1 | 2675.51 | W5-51 6C 5.5KW
3803 | 风机 | 2023-12-31 | 1 | 2675.51 | W5-51 6C 5.5KW
3804 | 风机 | 2023-12-31 | 1 | 2675.51 | W5-51 6C 5.5KW
3805 | 风机 | 2023-12-31 | 1 | 2675.51 | W5-51 6C 5.5KW
3806 | 风机 | 2023-12-31 | 1 | 2675.51 | W5-51 6C 5.5KW
3807 | 风机 | 2023-12-31 | 1 | 2675.51 | W5-51 6C 5.5KW
3808 | 风机 | 2023-12-31 | 1 | 2675.51 | W5-51 6C 5.5KW
3809 | 风机 | 2023-12-31 | 1 | 2675.51 | W5-51 6C 5.5KW
3810 | 风机 | 2023-12-31 | 1 | 2675.51 | W5-51 6C 5.5KW
3811 | 风机 | 2023-12-31 | 1 | 2675.51 | W5-51 6C 5.5KW
3812 | 风机 | 2023-12-31 | 1 | 2675.51 | W5-51 6C 5.5KW
3813 | 风机 | 2023-12-31 | 1 | 2675.51 | W5-51 6C 5.5KW
3814 | 风机 | 2023-12-31 | 1 | 2675.51 | W5-51 6C 5.5KW
3815 | 风机 | 2023-12-31 | 1 | 2675.51 | W5-51 6C 5.5KW
3816 | 风机 | 2023-12-31 | 1 | 2675.51 | W5-51 6C 5.5KW
3817 | 风机 | 2023-12-31 | 1 | 2675.51 | W5-51 6C 5.5KW
3818 | 风机 | 2023-12-31 | 1 | 2675.51 | W5-51 6C 5.5KW
3819 | 风机 | 2023-12-31 | 1 | 2675.51 | W5-51 6C 5.5KW
3820 | 风机 | 2023-12-31 | 1 | 2675.51 | W5-51 6C 5.5KW
3821 | 风机 | 2023-12-31 | 1 | 2675.51 | W5-51 6C 5.5KW
3822 | 风机 | 2023-12-31 | 1 | 2675.51 | W5-51 6C 5.5KW
3823 | 风机 | 2023-12-31 | 1 | 2675.51 | W5-51 6C 5.5KW
3824 | 风机 | 2023-12-31 | 1 | 2675.51 | W5-51 6C 5.5KW
3825 | 风机 | 2023-12-31 | 1 | 2675.51 | W5-51 6C 5.5KW
3826 | 风机 | 2023-12-31 | 1 | 2675.51 | W5-51 6C 5.5KW
3827 | 风机 | 2023-12-31 | 1 | 2675.51 | W5-51 6C 5.5KW
3828 | 风机 | 2023-12-31 | 1 | 2675.51 | W5-51 6C 5.5KW
3829 | 风机 | 2023-12-31 | 1 | 2675.51 | W5-51 6C 5.5KW
3830 | 风机 | 2023-12-31 | 1 | 2675.51 | W5-51 6C 5.5KW
3831 | 风机 | 2023-12-31 | 1 | 2675.51 | W5-51 6C 5.5KW
3832 | 风机 | 2023-12-31 | 1 | 2675.51 | W5-51 6C 5.5KW
3833 | 风机 | 2023-12-31 | 1 | 2675.51 | W5-51 6C 5.5KW
3834 | 风机 | 2023-12-31 | 1 | 2675.51 | W5-51 6C 5.5KW
3835 | 风机 | 2023-12-31 | 1 | 2675.51 | W5-51 6C 5.5KW
3836 | 风机 | 2023-12-31 | 1 | 2675.51 | W5-51 6C 5.5KW
3837 | 风机 | 2023-12-31 | 1 | 2675.51 | W5-51 6C 5.5KW
3838 | 风机 | 2023-12-31 | 1 | 2675.51 | W5-51 6C 5.5KW
3839 | 风机 | 2023-12-31 | 1 | 2675.51 | W5-51 6C 5.5KW
3840 | 风机 | 2023-12-31 | 1 | 2675.51 | W5-51 6C 5.5KW
3841 | 风机 | 2023-12-31 | 1 | 2675.51 | W5-51 6C 5.5KW
3842 | 风机 | 2023-12-31 | 1 | 2675.51 | W5-51 6C 5.5KW
3843 | 风机 | 2023-12-31 | 1 | 2675.51 | W5-51 6C 5.5KW
3844 | 风机 | 2023-12-31 | 1 | 2675.51 | W5-51 6C 5.5KW
3845 | 风机 | 2023-12-31 | 1 | 2675.51 | W5-51 6C 5.5KW
3846 | 风机 | 2023-12-31 | 1 | 2675.51 | W5-51 6C 5.5KW
3847 | 风机 | 2023-12-31 | 1 | 2675.51 | W5-51 6C 5.5KW
3848 | 风机 | 2023-12-31 | 1 | 2675.51 | W5-51 6C 5.5KW
3849 | 风机 | 2023-12-31 | 1 | 2675.51 | W5-51 6C 5.5KW
3850 | 风机 | 2023-12-31 | 1 | 2675.51 | W5-51 6C 5.5KW
3851 | 风机 | 2023-12-31 | 1 | 2675.51 | W5-51 6C 5.5KW
3852 | 风机 | 2023-12-31 | 1 | 2675.51 | W5-51 6C 5.5KW
3853 | 风机 | 2023-12-31 | 1 | 2675.51 | W5-51 6C 5.5KW
3854 | 风机 | 2023-12-31 | 1 | 2675.51 | W5-51 6C 5.5KW
3855 | 风机 | 2023-12-31 | 1 | 2675.51 | W5-51 6C 5.5KW
3856 | 风机 | 2023-12-31 | 1 | 2675.51 | W5-51 6C 5.5KW
3857 | 风机 | 2023-12-31 | 1 | 2675.51 | W5-51 6C 5.5KW
3858 | 风机 | 2023-12-31 | 1 | 2675.51 | W5-51 6C 5.5KW
3859 | 风机 | 2023-12-31 | 1 | 2675.51 | W5-51 6C 5.5KW
3860 | 风机 | 2023-12-31 | 1 | 2675.51 | W5-51 6C 5.5KW
3861 | 风机 | 2023-12-31 | 1 | 2675.51 | W5-51 6C 5.5KW
3862 | 风机 | 2023-12-31 | 1 | 2675.51 | W5-51 6C 5.5KW
3863 | 风机 | 2023-12-31 | 1 | 2675.51 | W5-51 6C 5.5KW
3864 | 风机 | 2023-12-31 | 1 | 2675.51 | W5-51 6C 5.5KW
3865 | 风机 | 2023-12-31 | 1 | 2675.51 | W5-51 6C 5.5KW
3866 | 风机 | 2023-12-31 | 1 | 2675.51 | W5-51 6C 5.5KW
3867 | 风机 | 2023-12-31 | 1 | 2675.51 | W5-51 6C 5.5KW
3868 | 风机 | 2023-12-31 | 1 | 2675.51 | W5-51 6C 5.5KW
3869 | 风机 | 2023-12-31 | 1 | 2675.51 | W5-51 6C 5.5KW
3870 | 风机 | 2023-12-31 | 1 | 2675.51 | W5-51 6C 5.5KW
3871 | 风机 | 2023-12-31 | 1 | 2675.51 | W5-51 6C 5.5KW
3872 | 风机 | 2023-12-31 | 1 | 2675.51 | W5-51 6C 5.5KW
3873 | 风机 | 2023-12-31 | 1 | 2675.51 | W5-51 6C 5.5KW
3874 | 风机 | 2023-12-31 | 1 | 2675.51 | W5-51 6C 5.5KW
3875 | 风机 | 2023-12-31 | 1 | 2676.17 | W5-51 6C 5.5KW
3876 | 高温引风机 | 2023-12-31 | 1 | 23609.17 | C-10-1.0
3877 | 高温引风机 | 2023-12-31 | 1 | 23609.17 | C-10-1.0
3878 | 高温引风机 | 2023-12-31 | 1 | 23609.16 | C-10-1.0
3879 | 螺杆空压机 | 2023-12-31 | 1 | 257705.69 | EWZ-40
3880 | 螺杆空压机 | 2023-12-31 | 1 | 257705.69 | EWZ-40
3881 | 组干机 | 2023-12-31 | 1 | 51541.14 | SA280W-7
3882 | 组干机 | 2023-12-31 | 1 | 51541.14 | SA280W-7
3883 | 空压机 | 2023-12-31 | 1 | 412883.34 | 8BARG,5M3
3884 | 强制送风装置 | 2023-12-31 | 1 | 4932.44 | BK374-2500LB RJ F22-STL DN25
3885 | 强制送风装置 | 2023-12-31 | 1 | 4932.43 | BK374-2500LB RJ F22-STL DN25
3886 | 摆线针轮减速机 | 2023-12-31 | 1 | 5486.64 | ZX7-500
3887 | 摆线针轮减速机 | 2023-12-31 | 1 | 5486.64 | ZX7-500
3888 | 电焊机 | 2023-12-31 | 1 | 2982.73 | EJA220A-EWMA16E5A-92DN-MS1
3889 | 电焊机 | 2023-12-31 | 1 | 2982.73 | EJA220A-EWMA16E5A-92DN-MS1
3890 | 电焊机 | 2023-12-31 | 1 | 2982.74 | EJA220A-EWMA16E5A-92DN-MS1
3891 | 循环水泵 | 2023-12-31 | 1 | 753654.74 | YBJY-30-04
3892 | 循环水泵 | 2023-12-31 | 1 | 753654.74 | YBJY-30-04
3893 | 循环水泵 | 2023-12-31 | 1 | 753654.74 | YBJY-30-04
3894 | 循环水泵 | 2023-12-31 | 1 | 753654.74 | YBJY-30-04
3895 | 循环水泵 | 2023-12-31 | 1 | 753654.76 | YBJY-30-04
3896 | 防腐泵 | 2023-12-31 | 1 | 1334.72 | 10立方
3897 | 防腐泵 | 2023-12-31 | 1 | 1334.72 | 10立方
3898 | 潜污泵 | 2023-12-31 | 1 | 4123.11 | 50WQ
3899 | 潜污泵 | 2023-12-31 | 1 | 4123.11 | 50WQ
3900 | 潜污泵 | 2023-12-31 | 1 | 4123.11 | 50WQ
3901 | 潜污泵 | 2023-12-31 | 1 | 4123.12 | 50WQ
3902 | 潜污泵 | 2023-12-31 | 1 | 3154.3 | 12m 100m3
3903 | 潜污泵 | 2023-12-31 | 1 | 3154.3 | 12m 100m3
3904 | 潜污泵 | 2023-12-31 | 1 | 3154.3 | 12m 100m3
3905 | 潜污泵 | 2023-12-31 | 1 | 3154.3 | 12m 100m3
3906 | 潜污泵 | 2023-12-31 | 1 | 3154.3 | 12m 100m3
3907 | 潜污泵 | 2023-12-31 | 1 | 3154.27 | 12m 100m3
3908 | 泥浆泵 | 2023-12-31 | 1 | 4337.16 | 30m 100m3
3909 | 泥浆泵 | 2023-12-31 | 1 | 6083.28 | 预处理器
3910 | 泥浆泵 | 2023-12-31 | 1 | 6083.29 | 预处理器
3911 | 污泥滤液输送泵 | 2023-12-31 | 1 | 28163.33 | DFW200-315(II)-4-45
3912 | 污泥滤液输送泵 | 2023-12-31 | 1 | 28163.33 | DFW200-315(II)-4-45
3913 | 低压生产水泵 | 2023-12-31 | 1 | 132650.65 | DFW200-500(II)B-4-75
3914 | 低压生产水泵 | 2023-12-31 | 1 | 132650.65 | DFW200-500(II)B-4-75
3915 | 低压生产水泵 | 2023-12-31 | 1 | 132650.64 | DFW200-500(II)B-4-75
3916 | 低压生产水泵 | 2023-12-31 | 1 | 196465.76 | PHP300-3(D-C)
3917 | 低压生产水泵 | 2023-12-31 | 1 | 196465.76 | PHP300-3(D-C)
3918 | 低压生产水泵 | 2023-12-31 | 1 | 196465.76 | PHP300-3(D-C)
3919 | 平衡式比例混合装置 | 2023-12-31 | 1 | 6693893.14 | XBD13-230-300M4-652T
3920 | 电动消防泵 | 2023-12-31 | 1 | 348194.02 | YKK-400-4
3921 | 电动机 | 2023-12-31 | 1 | 830299.34 | XBC13-230-300M4-652T
3922 | 柴油机消防泵 | 2023-12-31 | 1 | 348193.99 | WD269TAB48L
3923 | 柴油机消防泵 | 2023-12-31 | 1 | 348194 | WD269TAB48L
3924 | 柴油机 | 2023-12-31 | 1 | 1350805.33 | KQK302PJ(X)-18.5M-GEC2
3925 | 柴油机 | 2023-12-31 | 1 | 1350805.33 | KQK302PJ(X)-18.5M-GEC2
3926 | 消防控制柜 | 2023-12-31 | 1 | 242843.3 | XGN2-12
3927 | 自动消防泵启动柜 | 2023-12-31 | 1 | 261770.29 | KQDP65-32×10-2
3928 | 稳压增压泵组 | 2023-12-31 | 1 | 180941.5 | SQL800×1.6
3929 | 移动式潜污泵 | 2023-12-31 | 1 | 10118.95 | 50JYWQ10-10-1.1
3930 | 移动式潜污泵 | 2023-12-31 | 1 | 6699.5 | JD-3200-0.85
3931 | 电动单梁桥式起重机 | 2023-12-31 | 1 | 97263.12 | LD10T-16.5M
3932 | 电动单梁桥式起重机 | 2023-12-31 | 1 | 116715.74 | Q=16.5T-3.2T H=16-18M L=19.5
3933 | QB型防爆电动双梁桥式起重机 | 2023-12-31 | 1 | 498785.23 | Q=5T H=8M L=7.5M
3934 | 电动单梁桥式起重机 | 2023-12-31 | 1 | 39902.82 | 10T
3935 | 电动葫芦 | 2023-12-31 | 1 | 62071.05 | 2T
3936 | 电动葫芦 | 2023-12-31 | 1 | 35469.17 | 3T
3937 | 电动葫芦 | 2023-12-31 | 1 | 50986.94 | Q=63-10T H=23-25M L=22.5
3938 | 电动双梁桥式起重机 | 2023-12-31 | 1 | 775888.15 | Q=20-5T H=20-22M L=28.5
3939 | 桥式起重机（电动双梁） | 2023-12-31 | 1 | 376859.96 | Q=3TH=12.5ML=10.5MV=1.5立方
3940 | LZ型电动单梁抓斗起重机 | 2023-12-31 | 1 | 77588.82 | Q=3TH=6ML=5米
3941 | 电动单梁起重机（悬挂式） | 2023-12-31 | 1 | 37131.79 | Q=3TH=40ML=5米
3942 | 电动单梁起重机（悬挂式） | 2023-12-31 | 1 | 45444.88 | Q=3T H=6m跨度5米
3943 | 电动单梁起重机（悬挂式） | 2023-12-31 | 1 | 44336.46 | Q=3T H=25M
3944 | 电动葫芦 | 2023-12-31 | 1 | 18288.79 | Q=3T H=44M
3945 | 电动葫芦 | 2023-12-31 | 1 | 24939.26 | Q=5T H=9M
3946 | 电动葫芦 | 2023-12-31 | 1 | 21059.82 | Q=5T H=24M
3947 | 电动葫芦 | 2023-12-31 | 1 | 21059.82 | Q=5T H=24M
3948 | 电动葫芦 | 2023-12-31 | 1 | 22722.44 | Q=3T H=44M
3949 | 电动葫芦 | 2023-12-31 | 1 | 24939.26 | Q=3T H=48M
3950 | 电动葫芦 | 2023-12-31 | 1 | 26047.67 | Q=3T H=12M
3951 | 电动葫芦 | 2023-12-31 | 1 | 7204.69 | Q=3T H=12M
3952 | 电动葫芦 | 2023-12-31 | 1 | 7204.69 | Q=3T H=12M
3953 | 电动葫芦 | 2023-12-31 | 1 | 7204.69 | Q=3T H=13M
3954 | 电动葫芦 | 2023-12-31 | 1 | 7537.21 | Q=10T H=9M
3955 | 电动葫芦 | 2023-12-31 | 1 | 15517.76 | Q=10T H=9M
3956 | 电动葫芦 | 2023-12-31 | 1 | 15517.77 | Q=10T H=9M
3957 | 电动葫芦 | 2023-12-31 | 1 | 15517.76 | Q=10T H=10M
3958 | 电动葫芦 | 2023-12-31 | 1 | 15517.77 | Q=10T H=10M
3959 | 电动葫芦 | 2023-12-31 | 1 | 15517.76 | Q=10T H=8M
3960 | 电动葫芦 | 2023-12-31 | 1 | 15517.76 | Q=3T H=15M
3961 | 电动葫芦 | 2023-12-31 | 1 | 7758.88 | Q=2T H=30M
3962 | 电动葫芦 | 2023-12-31 | 1 | 7758.88 | Q=2T H=30M
3963 | 电动葫芦 | 2023-12-31 | 1 | 6650.47 | Q=3T H=12M
3964 | 电动葫芦 | 2023-12-31 | 1 | 5874.57 | Q=5T H=9M
3965 | 电动葫芦 | 2023-12-31 | 1 | 7758.88 | Q=3T H=6M
3966 | 电动葫芦 | 2023-12-31 | 1 | 7758.88 | Q=3T H=6M
3967 | 电动葫芦 | 2023-12-31 | 1 | 5209.53 | Q=3T H=6M
3968 | 电动葫芦 | 2023-12-31 | 1 | 5209.53 | Q=1T H=5M
3969 | 电动葫芦 | 2023-12-31 | 1 | 886.73 | Q=2T H=7M
3970 | 电动葫芦 | 2023-12-31 | 1 | 886.73 | Q=2T H=7M
3971 | 电动葫芦 | 2023-12-31 | 1 | 886.73 | Q=2T H=7M
3972 | 电动葫芦 | 2023-12-31 | 1 | 1108.41 | Q=1.5T H=8M
3973 | 电动葫芦 | 2023-12-31 | 1 | 1108.41 | Q=2T H=6M
3974 | 电动葫芦 | 2023-12-31 | 1 | 1219.26 | Q=1T H=9m L=9.5M
3975 | 电动单梁起重机 | 2023-12-31 | 1 | 50432.74 | Q=8T H=6M
3976 | 手拉葫芦 | 2023-12-31 | 1 | 11084.11 | Q=10T H=6M
3977 | 手拉葫芦 | 2023-12-31 | 1 | 11084.12 | Q=10T H=6M
3978 | 手拉葫芦 | 2023-12-31 | 1 | 11638.33 | Q=10T H=12.5M L=7M
3979 | 电动单梁桥式起重机 | 2023-12-31 | 1 | 62071.05 | CD10T-12M
3980 | 电动葫芦 | 2023-12-31 | 1 | 16676.04 | MDI2-9D
3981 | 电动葫芦 | 2023-12-31 | 1 | 5985.42 | MDI2-9D
3982 | 电动葫芦 | 2023-12-31 | 1 | 5985.42 | LX2T×6M
3983 | 电动单梁起重机 | 2023-12-31 | 1 | 27710.29 | LX2T×4M
3984 | 电动单梁起重机 | 2023-12-31 | 1 | 23276.65 | JD-3200-0.85
3985 | 电动单梁起重机 | 2023-12-31 | 1 | 23276.64 | JD-3200-0.85
3986 | 一次风机 | 2023-12-31 | 1 | 733285.89 | AI1200-1.15
3987 | 二次风机 | 2023-12-31 | 1 | 664845.88 | AI1110-1.123
3988 | 引风机 | 2023-12-31 | 1 | 987491.64 | AI3860-1.095
3989 | 罗茨风机 | 2023-12-31 | 1 | 53774.3 | ZW-508
3990 | 罗茨风机 | 2023-12-31 | 1 | 53774.3 | ZW-508
3991 | 滚筒冷渣机 | 2023-12-31 | 1 | 202061 | FW-06
3992 | 滚筒冷渣机 | 2023-12-31 | 1 | 202061 | FW-06
3993 | 滚筒冷渣机 | 2023-12-31 | 1 | 202060.99 | FW-06
3994 | 称重给煤机 | 2023-12-31 | 1 | 186417.57 | Q=15t-h，L=5700mm
3995 | 称重给煤机 | 2023-12-31 | 1 | 186417.57 | Q=15t-h，L=5700mm
3996 | 称重给煤机 | 2023-12-31 | 1 | 186417.58 | Q=15t-h，L=5700mm
3997 | 检修设备 | 2023-12-31 | 1 | 35197.72 | 风机、炉顶电动葫芦
3998 | 检修设备 | 2023-12-31 | 1 | 35197.72 | 风机、炉顶电动葫芦
3999 | 检修设备 | 2023-12-31 | 1 | 35197.72 | 风机、炉顶电动葫芦
4000 | 检修设备 | 2023-12-31 | 1 | 35197.72 | 风机、炉顶电动葫芦
4001 | 电动葫芦 | 2023-12-31 | 1 | 18922.44 | Q=2t-h，H=28.5M
4002 | 仓泵 | 2023-12-31 | 1 | 15651.14 | V=1.0M3
4003 | 仓泵 | 2023-12-31 | 1 | 10434.09 | V=0.6M3
4004 | 仓泵 | 2023-12-31 | 1 | 10434.1 | V=0.6M3
4005 | 输送设备 | 2023-12-31 | 1 | 193030.64 | 配套
4006 | 控制设备 | 2023-12-31 | 1 | 99123.86 | 配套
4007 | 一级循环泵 | 2023-12-31 | 1 | 69583.8 | Q=600M3-h H=40m
4008 | 一级循环泵 | 2023-12-31 | 1 | 69583.8 | Q=600M3-h H=40m
4009 | 一级循环泵 | 2023-12-31 | 1 | 69583.8 | Q=600M3-h H=40m
4010 | 一级循环泵 | 2023-12-31 | 1 | 69583.81 | Q=600M3-h H=40m
4011 | 二级循环泵 | 2023-12-31 | 1 | 71983.24 | Q=700M3-h H=35m
4012 | 二级循环泵 | 2023-12-31 | 1 | 71983.24 | Q=700M3-h H=35m
4013 | 结晶泵 | 2023-12-31 | 1 | 18235.76 | Q=40M3-h H=45m
4014 | 结晶泵 | 2023-12-31 | 1 | 18235.75 | Q=40M3-h H=45m
4015 | 循环水泵 | 2023-12-31 | 1 | 86379.9 | Q=450M3-h H=50m
4016 | 循环水泵 | 2023-12-31 | 1 | 86379.89 | Q=450M3-h H=50m
4017 | 工艺水泵 | 2023-12-31 | 1 | 16796.09 | Q=80M3-h H=60m
4018 | 工艺水泵 | 2023-12-31 | 1 | 16796.09 | Q=80M3-h H=60m
4019 | 氨水泵（变频） | 2023-12-31 | 1 | 11037.43 | Q=5M3-h H=20m
4020 | 氨水泵（变频） | 2023-12-31 | 1 | 11037.43 | Q=5M3-h H=20m
4021 | 气化废水提升泵 | 2023-12-31 | 1 | 17353.31 | Q=100M3-H,H=18m，n=15kw，n=2900rpm
4022 | 气化废水提升泵 | 2023-12-31 | 1 | 17353.31 | Q=100M3-H,H=18m，n=15kw，n=2900rpm
4023 | 软化排泥泵 | 2023-12-31 | 1 | 22626.4 | Q=10M3-H,H=2.5bar，n=1.5kw，n=2900rpm
4024 | 软化排泥泵 | 2023-12-31 | 1 | 22626.4 | Q=10M3-H,H=2.5bar，n=1.5kw，n=2900rpm
4025 | 软化回用泵 | 2023-12-31 | 1 | 48129.01 | Q=60M3-H,H=90m，n=37kw，n=2900rpm
4026 | 软化回用泵 | 2023-12-31 | 1 | 48129.02 | Q=60M3-H,H=90m，n=37kw，n=2900rpm
4027 | 软化产水泵 | 2023-12-31 | 1 | 12463.7 | Q=40M3-H,H=15m，n=3kw，n=2900rpm
4028 | 软化产水泵 | 2023-12-31 | 1 | 12463.71 | Q=40M3-H,H=15m，n=3kw，n=2900rpm
4029 | 可生化废水提升泵 | 2023-12-31 | 1 | 26844.92 | Q=120M3-H,H=15m，n=7.5kw，n=2900rpm
4030 | 可生化废水提升泵 | 2023-12-31 | 1 | 26844.91 | Q=120M3-H,H=15m，n=7.5kw，n=2900rpm
4031 | O池气提回流装置 | 2023-12-31 | 1 | 40267.32 | 气水混合液Q=1500M3-H
4032 | O池气提回流装置 | 2023-12-31 | 1 | 40267.32 | 气水混合液Q=1500M3-H
4033 | A池潜水搅拌机 | 2023-12-31 | 1 | 42184.81 | Q620 MM N=5.5KW
4034 | A池潜水搅拌机 | 2023-12-31 | 1 | 42184.81 | Q620 MM N=5.5KW
4035 | A池潜水搅拌机 | 2023-12-31 | 1 | 42184.81 | Q620 MM N=5.5KW
4036 | A池潜水搅拌机 | 2023-12-31 | 1 | 42184.82 | Q620 MM N=5.5KW
4037 | 好氧池出水提升泵 | 2023-12-31 | 1 | 26844.88 | Q=150M3-H,H=10m，n=7.5kw，n=2900rpm
4038 | 好氧池出水提升泵 | 2023-12-31 | 1 | 26844.88 | Q=150M3-H,H=10m，n=7.5kw，n=2900rpm
4039 | 好氧池出水提升泵 | 2023-12-31 | 1 | 26844.87 | Q=150M3-H,H=10m，n=7.5kw，n=2900rpm
4040 | 毛发聚集器 | 2023-12-31 | 1 | 9416.27 | 处理量50m3-H 过滤精度：18
4041 | 毛发聚集器 | 2023-12-31 | 1 | 9416.27 | 处理量50m3-H 过滤精度：18
4042 | MBR膜组件 | 2023-12-31 | 1 | 404429.84 | 25m2-片 36片-套 900m2-套
4043 | MBR膜组件 | 2023-12-31 | 1 | 404429.84 | 25m2-片 36片-套 900m2-套
4044 | MBR膜组件 | 2023-12-31 | 1 | 404429.84 | 25m2-片 36片-套 900m2-套
4045 | MBR膜组件 | 2023-12-31 | 1 | 404429.84 | 25m2-片 36片-套 900m2-套
4046 | MBR膜组件 | 2023-12-31 | 1 | 404429.84 | 25m2-片 36片-套 900m2-套
4047 | MBR膜组件 | 2023-12-31 | 1 | 404429.84 | 25m2-片 36片-套 900m2-套
4048 | MBR膜组件 | 2023-12-31 | 1 | 404429.84 | 25m2-片 36片-套 900m2-套
4049 | MBR膜组件 | 2023-12-31 | 1 | 404429.83 | 25m2-片 36片-套 900m2-套
4050 | MBR膜池 | 2023-12-31 | 1 | 1273063.61 | 18m×3m×4.5m
4051 | MBR膜池风机 | 2023-12-31 | 1 | 88066.03 | Q=25M3-min,H=50kpa
4052 | MBR膜池风机 | 2023-12-31 | 1 | 88066.03 | Q=25M3-min,H=50kpa
4053 | MBR膜池风机 | 2023-12-31 | 1 | 88066.04 | Q=25M3-min,H=50kpa
4054 | MBR膜抽吸泵 | 2023-12-31 | 1 | 43823.35 | Q=82M3-H,H=13m，n=11kw，n=2900rpm
4055 | MBR膜抽吸泵 | 2023-12-31 | 1 | 43823.35 | Q=82M3-H,H=13m，n=11kw，n=2900rpm
4056 | MBR膜抽吸泵 | 2023-12-31 | 1 | 43823.34 | Q=82M3-H,H=13m，n=11kw，n=2900rpm
4057 | MBR膜反洗泵 | 2023-12-31 | 1 | 13629.27 | Q=32M3-H,H=12.5m，n=3kw，n=2900rpm
4058 | MBR膜反洗泵 | 2023-12-31 | 1 | 13629.28 | Q=32M3-H,H=12.5m，n=3kw，n=2900rpm
4059 | MBR膜池产水泵 | 2023-12-31 | 1 | 43823.35 | Q=120M3-H,H=15m，n=11kw，n=2900rpm
4060 | MBR膜池产水泵 | 2023-12-31 | 1 | 43823.35 | Q=120M3-H,H=15m，n=11kw，n=2900rpm
4061 | 真空水射器 | 2023-12-31 | 1 | 20968.1 | 抽气量7NL-S,真空度-75kpa
4062 | 真空水射器 | 2023-12-31 | 1 | 20968.11 | 抽气量7NL-S,真空度-75kpa
4063 | 次氯酸钠储罐 | 2023-12-31 | 1 | 3459.7 | v=1000L
4064 | 次氯酸钠卸料泵 | 2023-12-31 | 1 | 13629.28 | Q=53-H,H=15m，n=2.2kw，n=2900rpm
4065 | 次氯酸钠投加泵 | 2023-12-31 | 1 | 11322.78 | Q=100L-H,H=30m，
4066 | 次氯酸钠投加泵 | 2023-12-31 | 1 | 11322.78 | Q=100L-H,H=30m，
4067 | 次氯酸钠投加泵 | 2023-12-31 | 1 | 11322.78 | Q=500L-H,H=30m，
4068 | 次氯酸钠投加泵 | 2023-12-31 | 1 | 11322.78 | Q=500L-H,H=30m，
4069 | 柠檬酸溶解罐 | 2023-12-31 | 1 | 20968.1 | v=1000L
4070 | 柠檬酸搅拌机 | 2023-12-31 | 1 | 16774.48 | 30rpm，N=0.55kw
4071 | 柠檬酸加药泵 | 2023-12-31 | 1 | 11322.78 | Q=500L-H,H=30m
4072 | 柠檬酸加药泵 | 2023-12-31 | 1 | 11322.78 | Q=500L-H,H=30m
4073 | 带机进泥泵 | 2023-12-31 | 1 | 11532.48 | Q=15-20M3-H,H=20m，n=2.2kw，n=2900rpm
4074 | 带机进泥泵 | 2023-12-31 | 1 | 11532.48 | Q=15-20M3-H,H=20m，n=2.2kw，n=2900rpm
4075 | 带机进泥泵 | 2023-12-31 | 1 | 11532.48 | Q=15-20M3-H,H=20m，n=2.2kw，n=2900rpm
4076 | 带机进泥泵 | 2023-12-31 | 1 | 11532.48 | Q=15-20M3-H,H=20m，n=2.2kw，n=2900rpm
4077 | 带机进泥泵 | 2023-12-31 | 1 | 11532.5 | Q=15-20M3-H,H=20m，n=2.2kw，n=2900rpm
4078 | 生化污泥池排泥泵 | 2023-12-31 | 1 | 11532.48 | Q=10M3-H,H=15m，n=2.2kw，n=2900rpm
4079 | 生化污泥池排泥泵 | 2023-12-31 | 1 | 11532.48 | Q=10M3-H,H=15m，n=2.2kw，n=2900rpm
4080 | PAM+加药泵 | 2023-12-31 | 1 | 24742.37 | Q=0.5-1.5M3-H,H=40m，n=1.1kw，n=1450rpm
4081 | PAM+加药泵 | 2023-12-31 | 1 | 24742.37 | Q=0.5-1.5M3-H,H=40m，n=1.1kw，n=1450rpm
4082 | 污泥混合反应槽 | 2023-12-31 | 1 | 20968.11 | Q=800×1100MM,含搅拌机，30rpm，N=0.55kw
4083 | 污泥混合反应槽 | 2023-12-31 | 1 | 20968.11 | Q=800×1100MM,含搅拌机，30rpm，N=0.55kw
4084 | 污泥混合反应槽 | 2023-12-31 | 1 | 20968.11 | Q=800×1100MM,含搅拌机，30rpm，N=0.55kw
4085 | 污泥混合反应槽 | 2023-12-31 | 1 | 20968.1 | Q=800×1100MM,含搅拌机，30rpm，N=0.55kw
4086 | 氨吸收装置 | 2023-12-31 | 1 | 37443.11 | 密封盖板灯
4087 | NaOH加药间 | 2023-12-31 | 1 | 11277.85 | Q=300L-H,H=30m，n=0.37kw
4088 | NaOH加药间 | 2023-12-31 | 1 | 11277.85 | Q=300L-H,H=30m，n=0.37kw
4089 | 高硬废水提升泵 | 2023-12-31 | 1 | 33745.22 | Q=240M3-H,H=35m，吸程4M；380 VAC 45KW；海拔1100m；非防爆
4090 | 高硬废水提升泵 | 2023-12-31 | 1 | 33745.23 | Q=240M3-H,H=35m，吸程4M；380 VAC 45KW；海拔1100m；非防爆
4091 | 超滤给水泵 | 2023-12-31 | 1 | 37644.08 | Q=120M3-H,H=35m，380 VAC 22KW；海拔1100m；非防爆
4092 | 超滤给水泵 | 2023-12-31 | 1 | 37644.08 | Q=120M3-H,H=35m，380 VAC 22KW；海拔1100m；非防爆
4093 | 超滤给水泵 | 2023-12-31 | 1 | 37644.09 | Q=120M3-H,H=35m，380 VAC 22KW；海拔1100m；非防爆
4094 | RO冲洗泵 | 2023-12-31 | 1 | 17477.6 | Q=120M3-H,H=30m，380 VAC 15KW；海拔1102m；非防爆
4095 | RO冲洗泵 | 2023-12-31 | 1 | 17477.61 | Q=120M3-H,H=30m，380 VAC 15KW；海拔1102m；非防爆
4096 | 回用水转送泵 | 2023-12-31 | 1 | 42181.52 | Q=200M3-H,H=40m，380 VAC 37KW；海拔1100m；非防爆
4097 | 回用水转送泵 | 2023-12-31 | 1 | 42181.52 | Q=200M3-H,H=40m，380 VAC 37KW；海拔1100m；非防爆
4098 | 浓水转送泵 | 2023-12-31 | 1 | 35123.27 | Q=50M3-H,H=40m，380 VAC 11KW；海拔1104m；非防爆
4099 | 浓水转送泵 | 2023-12-31 | 1 | 35123.27 | Q=50M3-H,H=40m，380 VAC 11KW；海拔1104m；非防爆
4100 | 生化给水泵 | 2023-12-31 | 1 | 35123.27 | Q=110M3-H,H=25m，380 VAC 11KW；海拔1100m；非防爆
4101 | 生化给水泵 | 2023-12-31 | 1 | 35123.27 | Q=110M3-H,H=25m，380 VAC 11KW；海拔1100m；非防爆
4102 | MCR反洗泵 | 2023-12-31 | 1 | 15460.96 | Q=80M3-H,H=13m，海拔1100m；非防爆
4103 | MCR反洗泵 | 2023-12-31 | 1 | 15460.96 | Q=80M3-H,H=13m，海拔1100m；非防爆
4104 | APU循环泵 | 2023-12-31 | 1 | 55457.79 | Q=200M3-H,H=18m，380 VAC 18.5KW；海拔1100m；非防爆
4105 | APU循环泵 | 2023-12-31 | 1 | 55457.78 | Q=200M3-H,H=18m，380 VAC 18.5KW；海拔1100m；非防爆
4106 | 超滤清洗泵 | 2023-12-31 | 1 | 15460.96 | Q=100M3-H,H=25m，380 VAC 15KW；海拔1100m；非防爆
4107 | 反渗透清洗泵 | 2023-12-31 | 1 | 15460.96 | Q=100M3-H,H=25m，380 VAC 15KW；海拔1100m；非防爆
4108 | 卸碱泵（1台冷备） | 2023-12-31 | 1 | 8234.65 | Q=40M3-H,H=20m，380 VAC 5.5KW；海拔1100m；非防爆
4109 | 卸碱泵（1台冷备） | 2023-12-31 | 1 | 8234.64 | Q=40M3-H,H=20m，380 VAC 5.5KW；海拔1100m；非防爆
4110 | 卸盐酸泵（1台冷备） | 2023-12-31 | 1 | 8234.64 | Q=20M3-H,H=15m，380 VAC 3KW；海拔1100m；非防爆
4111 | 卸盐酸泵（1台冷备） | 2023-12-31 | 1 | 8234.64 | Q=20M3-H,H=15m，380 VAC 3KW；海拔1100m；非防爆
4112 | 卸硫酸泵 | 2023-12-31 | 1 | 8234.64 | Q=20M3-H,H=15m，380 VAC 4KW；海拔1100m；非防爆
4113 | 卸硫酸泵 | 2023-12-31 | 1 | 8234.64 | Q=20M3-H,H=15m，380 VAC 4KW；海拔1100m；非防爆
4114 | 卸双氧水泵 | 2023-12-31 | 1 | 8234.64 | Q=20M3-H,H=15m，380 VAC 3KW；海拔1100m；非防爆
4115 | 卸双氧水泵 | 2023-12-31 | 1 | 8234.64 | Q=20M3-H,H=15m，380 VAC 3KW；海拔1100m；非防爆
4116 | 卸次钠泵 | 2023-12-31 | 1 | 8234.63 | Q=20M3-H,H=15m，380 VAC 3KW；海拔1100m；非防爆
4117 | 综合废水提升泵 | 2023-12-31 | 1 | 15460.96 | Q=50M3-H,H=20m，吸程3m，380 VAC 7.5KW；海拔1100m；非防爆
4118 | 综合废水提升泵 | 2023-12-31 | 1 | 15460.96 | Q=50M3-H,H=20m，吸程3m，380 VAC 7.5KW；海拔1100m；非防爆
4119 | 超滤反洗泵 | 2023-12-31 | 1 | 42181.52 | Q=300M3-H,H=25m，吸程3m，380 VAC 37KW；海拔1100m；非防爆
4120 | 超滤反洗泵 | 2023-12-31 | 1 | 42181.52 | Q=300M3-H,H=25m，吸程3m，380 VAC 37KW；海拔1100m；非防爆
4121 | RO给水泵 | 2023-12-31 | 1 | 15208.88 | Q=100M3-H,H=25m，吸程3m，380 VAC 15KW；海拔1100m；非防爆
4122 | RO给水泵 | 2023-12-31 | 1 | 15208.88 | Q=100M3-H,H=25m，吸程3m，380 VAC 15KW；海拔1100m；非防爆
4123 | RO给水泵 | 2023-12-31 | 1 | 15208.89 | Q=100M3-H,H=25m，吸程3m，380 VAC 15KW；海拔1100m；非防爆
4124 | 浓水提升泵 | 2023-12-31 | 1 | 18485.9 | Q=110M3-H,H=15m，吸程3m，380 VAC 15KW；海拔1100m；非防爆
4125 | 浓水提升泵 | 2023-12-31 | 1 | 18485.9 | Q=110M3-H,H=15m，吸程3m，380 VAC 15KW；海拔1100m；非防爆
4126 | MCR产水泵 | 2023-12-31 | 1 | 35123.27 | Q=60M3-H,H=25m，吸程5m，380 VAC 11KW；海拔1100m；非防爆
4127 | MCR产水泵 | 2023-12-31 | 1 | 35123.27 | Q=60M3-H,H=25m，吸程5m，380 VAC 11KW；海拔1100m；非防爆
4128 | MCR产水泵 | 2023-12-31 | 1 | 35123.27 | Q=60M3-H,H=25m，吸程5m，380 VAC 11KW；海拔1100m；非防爆
4129 | 浓水RO给水泵 | 2023-12-31 | 1 | 35123.27 | Q=50M3-H,H=25m，吸程3m，380 VAC 11KW；海拔1100m；非防爆
4130 | 浓水RO给水泵 | 2023-12-31 | 1 | 35123.27 | Q=50M3-H,H=25m，吸程3m，380 VAC 11KW；海拔1100m；非防爆
4131 | 浓水RO给水泵 | 2023-12-31 | 1 | 35123.27 | Q=50M3-H,H=25m，吸程3m，380 VAC 11KW；海拔1100m；非防爆
4132 | 浓盐水外排泵 | 2023-12-31 | 1 | 26888.63 | Q=50M3-H,H=25m，吸程3m，380 VAC 15KW；海拔1100m；非防爆
4133 | 浓盐水外排泵 | 2023-12-31 | 1 | 26888.63 | Q=50M3-H,H=25m，吸程3m，380 VAC 15KW；海拔1100m；非防爆
4134 | 反渗透高压泵 | 2023-12-31 | 1 | 125488.26 | Q=100M3-H,H=160m，380 VAC 55KW；海拔1100m；非防爆
4135 | 反渗透高压泵 | 2023-12-31 | 1 | 125488.26 | Q=100M3-H,H=160m，380 VAC 55KW；海拔1100m；非防爆
4136 | 浓水RO高压泵 | 2023-12-31 | 1 | 81950.29 | Q=50M3-H,H=160m，380 VAC 37KW；海拔1100m；非防爆
4137 | 浓水RO高压泵 | 2023-12-31 | 1 | 81950.3 | Q=50M3-H,H=160m，380 VAC 37KW；海拔1100m；非防爆
4138 | 浓水RO增压泵 | 2023-12-31 | 1 | 32674.48 | Q=25M3-H,H=90m，380 VAC 11KW；海拔1100m；非防爆
4139 | 浓水RO增压泵 | 2023-12-31 | 1 | 32674.47 | Q=25M3-H,H=90m，380 VAC 11KW；海拔1100m；非防爆
4140 | 高效沉淀池污泥泵 | 2023-12-31 | 1 | 32098.3 | Q=30M3-H,H=40m，380 VAC 7.5KW；海拔1100m；非防爆
4141 | 高效沉淀池污泥泵 | 2023-12-31 | 1 | 32098.3 | Q=30M3-H,H=40m，380 VAC 7.5KW；海拔1100m；非防爆
4142 | 高效沉淀池污泥泵 | 2023-12-31 | 1 | 32098.3 | Q=30M3-H,H=40m，380 VAC 7.5KW；海拔1100m；非防爆
4143 | 浓水沉淀池污泥泵 | 2023-12-31 | 1 | 32098.3 | Q=20M3-H,H=40m，380 VAC 5.5KW；海拔1100m；非防爆
4144 | 浓水沉淀池污泥泵 | 2023-12-31 | 1 | 32098.3 | Q=20M3-H,H=40m，380 VAC 5.5KW；海拔1100m；非防爆
4145 | 浓水沉淀池污泥泵 | 2023-12-31 | 1 | 32098.3 | Q=20M3-H,H=40m，380 VAC 5.5KW；海拔1100m；非防爆
4146 | PAM加药泵 | 2023-12-31 | 1 | 13612.34 | Q=1M3-H,H=30m，380 VAC 0.75KW；海拔1100m；非防爆
4147 | PAM加药泵 | 2023-12-31 | 1 | 13612.34 | Q=1M3-H,H=30m，380 VAC 0.75KW；海拔1100m；非防爆
4148 | 臭氧尾气抽气泵 | 2023-12-31 | 1 | 103383.16 | Q=100M3-H,H=15m，380 VAC KW；海拔1100m；非防爆
4149 | 暴起风机 | 2023-12-31 | 1 | 70582.63 | Q=26m3-min,H=7m，380 VAC 45KW；海拔1100m；非防爆
4150 | 暴起风机 | 2023-12-31 | 1 | 70582.63 | Q=26m3-min,H=7m，380 VAC 45KW；海拔1100m；非防爆
4151 | Bionest风机 | 2023-12-31 | 1 | 47055.08 | Q=15m3-min,H=7m，380 VAC 30KW；海拔1100m；非防爆
4152 | Bionest风机 | 2023-12-31 | 1 | 47055.09 | Q=15m3-min,H=7m，380 VAC 30KW；海拔1100m；非防爆
4153 | 石灰循环泵 | 2023-12-31 | 1 | 8234.65 | Q=20M3-H,H=30m，380 VAC 5.5KW；海拔1100m；非防爆
4154 | 石灰循环泵 | 2023-12-31 | 1 | 8234.64 | Q=20M3-H,H=30m，380 VAC 5.5KW；海拔1100m；非防爆
4155 | 超滤反洗加碱药 | 2023-12-31 | 1 | 15172.86 | Q=450L-H ,H=7bar，380 VAC 0.75KW；海拔1100m；非防爆
4156 | 超滤反洗加碱药 | 2023-12-31 | 1 | 15172.87 | Q=450L-H ,H=7bar，380 VAC 0.75KW；海拔1100m；非防爆
4157 | 高硬水软化加碱泵 | 2023-12-31 | 1 | 15172.86 | Q=280L-H ,H=7bar，380 VAC 0.75KW；海拔1100m；非防爆
4158 | 高硬水软化加碱泵 | 2023-12-31 | 1 | 15172.87 | Q=280L-H ,H=7bar，380 VAC 0.75KW；海拔1100m；非防爆
4159 | 浓水软化加碱泵 | 2023-12-31 | 1 | 15172.86 | Q=350L-H ,H=10bar，380 VAC 0.75KW；海拔1100m；非防爆
4160 | 浓水软化加碱泵 | 2023-12-31 | 1 | 15172.87 | Q=350L-H ,H=10bar，380 VAC 0.75KW；海拔1100m；非防爆
4161 | RO加酸泵 | 2023-12-31 | 1 | 7034.26 | Q=25L-H ,H=10bar，380 VAC 0.25KW；海拔1101m；非防爆
4162 | RO加酸泵 | 2023-12-31 | 1 | 7034.26 | Q=25L-H ,H=10bar，380 VAC 0.25KW；海拔1101m；非防爆
4163 | RO加酸泵 | 2023-12-31 | 1 | 7034.26 | Q=25L-H ,H=10bar，380 VAC 0.25KW；海拔1101m；非防爆
4164 | 浓水RO加酸泵 | 2023-12-31 | 1 | 5626.35 | Q=9.5L-H ,H=10bar，380 VAC 0.25KW；海拔1101m；非防爆
4165 | 浓水RO加酸泵 | 2023-12-31 | 1 | 5626.35 | Q=9.5L-H ,H=10bar，380 VAC 0.25KW；海拔1101m；非防爆
4166 | 浓水RO加酸泵 | 2023-12-31 | 1 | 5626.34 | Q=9.5L-H ,H=10bar，380 VAC 0.25KW；海拔1101m；非防爆
4167 | 超滤反洗加酸泵 | 2023-12-31 | 1 | 15172.86 | Q=2，海拔1100m；非防爆
4168 | 超滤反洗加酸泵 | 2023-12-31 | 1 | 15172.87 | Q=2，海拔1100m；非防爆
4169 | 澄清池1加酸泵 | 2023-12-31 | 1 | 12856.13 | Q=120L-H ,H=7bar，380 VAC 0.25KW；海拔1100m；非防爆
4170 | 澄清池1加酸泵 | 2023-12-31 | 1 | 12856.13 | Q=120L-H ,H=7bar，380 VAC 0.25KW；海拔1100m；非防爆
4171 | 澄清池2加酸泵 | 2023-12-31 | 1 | 15172.86 | Q=230L-H ,H=10bar，380 VAC 075KW；海拔1100m；非防爆
4172 | 澄清池2加酸泵 | 2023-12-31 | 1 | 15172.86 | Q=230L-H ,H=10bar，380 VAC 075KW；海拔1100m；非防爆
4173 | 澄清池2加酸泵 | 2023-12-31 | 1 | 15172.87 | Q=230L-H ,H=10bar，380 VAC 075KW；海拔1100m；非防爆
4174 | 双氧水加药泵 | 2023-12-31 | 1 | 12856.13 | Q=210L-H ,H=10bar，380 VAC 0.25KW；海拔1100m；非防爆
4175 | 双氧水加药泵 | 2023-12-31 | 1 | 12856.13 | Q=210L-H ,H=10bar，380 VAC 0.25KW；海拔1100m；非防爆
4176 | 双氧水加药泵 | 2023-12-31 | 1 | 12856.12 | Q=210L-H ,H=10bar，380 VAC 0.25KW；海拔1100m；非防爆
4177 | 脱氨加药泵 | 2023-12-31 | 1 | 15172.86 | Q=450L-H ,H=7bar，380 VAC 0.75KW；海拔1100m；非防爆
4178 | 脱氨加药泵 | 2023-12-31 | 1 | 15172.87 | Q=450L-H ,H=7bar，380 VAC 0.75KW；海拔1100m；非防爆
4179 | 超滤反洗加次钠泵 | 2023-12-31 | 1 | 15172.86 | Q=450L-H ,H=7bar，380 VAC 075KW；海拔1100m；非防爆
4180 | 超滤反洗加次钠泵 | 2023-12-31 | 1 | 15172.86 | Q=450L-H ,H=7bar，380 VAC 075KW；海拔1100m；非防爆
4181 | 超滤反洗加次钠泵 | 2023-12-31 | 1 | 15172.87 | Q=450L-H ,H=7bar，380 VAC 075KW；海拔1100m；非防爆
4182 | MCR清洗加次钠泵 | 2023-12-31 | 1 | 12856.1 | Q=210L-H ,H=7bar，380 VAC 0.25KW；海拔1100m；非防爆
4183 | MCR清洗加次钠泵 | 2023-12-31 | 1 | 12856.11 | Q=210L-H ,H=7bar，380 VAC 0.25KW；海拔1100m；非防爆
4184 | 硫酸亚铁氧化加药泵 | 2023-12-31 | 1 | 12856.1 | Q=210L-H ,H=7bar，380 VAC 0.25KW；海拔1100m；非防爆
4185 | 硫酸亚铁氧化加药泵 | 2023-12-31 | 1 | 12856.11 | Q=210L-H ,H=7bar，380 VAC 0.25KW；海拔1100m；非防爆
4186 | 硫酸亚铁絮凝加药泵 | 2023-12-31 | 1 | 12856.1 | Q=120L-H ,H=7bar，380 VAC 0.25KW；海拔1100m；非防爆
4187 | 硫酸亚铁絮凝加药泵 | 2023-12-31 | 1 | 12856.1 | Q=120L-H ,H=7bar，380 VAC 0.25KW；海拔1100m；非防爆
4188 | 硫酸亚铁絮凝加药泵 | 2023-12-31 | 1 | 12856.11 | Q=120L-H ,H=7bar，380 VAC 0.25KW；海拔1100m；非防爆
4189 | 碳酸钠加药泵 | 2023-12-31 | 1 | 15172.86 | Q=450L-H ,H=7bar，380 VAC 0.75KW；海拔1100m；非防爆
4190 | 碳酸钠加药泵 | 2023-12-31 | 1 | 15172.86 | Q=450L-H ,H=7bar，380 VAC 0.75KW；海拔1100m；非防爆
4191 | 碳酸钠加药泵 | 2023-12-31 | 1 | 15172.87 | Q=450L-H ,H=7bar，380 VAC 0.75KW；海拔1100m；非防爆
4192 | RO阻垢剂加药泵 | 2023-12-31 | 1 | 5626.35 | Q=9.5L-H ,H=10bar，380 VAC 40W；海拔1100m；非防爆
4193 | RO阻垢剂加药泵 | 2023-12-31 | 1 | 5626.35 | Q=9.5L-H ,H=10bar，380 VAC 40W；海拔1100m；非防爆
4194 | RO阻垢剂加药泵 | 2023-12-31 | 1 | 5626.34 | Q=9.5L-H ,H=10bar，380 VAC 40W；海拔1100m；非防爆
4195 | RO还原剂加药泵 | 2023-12-31 | 1 | 12856.1 | Q=210L-H ,H=7bar，380 VAC 0.25KW；海拔1100m；非防爆
4196 | RO还原剂加药泵 | 2023-12-31 | 1 | 12856.1 | Q=210L-H ,H=7bar，380 VAC 0.25KW；海拔1100m；非防爆
4197 | RO还原剂加药泵 | 2023-12-31 | 1 | 12856.11 | Q=210L-H ,H=7bar，380 VAC 0.25KW；海拔1100m；非防爆
4198 | RO杀菌剂加药泵 | 2023-12-31 | 1 | 12856.1 | Q=210L-H ,H=7bar，380 VAC 0.25KW；海拔1100m；非防爆
4199 | RO杀菌剂加药泵 | 2023-12-31 | 1 | 12856.1 | Q=210L-H ,H=7bar，380 VAC 0.25KW；海拔1100m；非防爆
4200 | RO杀菌剂加药泵 | 2023-12-31 | 1 | 12856.11 | Q=210L-H ,H=7bar，380 VAC 0.25KW；海拔1100m；非防爆
4201 | 柠檬酸加药泵 | 2023-12-31 | 1 | 15172.86 | Q=260L-H ,H=10bar，380 VAC 075KW；海拔1100m；非防爆
4202 | 柠檬酸加药泵 | 2023-12-31 | 1 | 15172.87 | Q=260L-H ,H=10bar，380 VAC 075KW；海拔1100m；非防爆
4203 | 污泥泵 | 2023-12-31 | 1 | 3865.21 | 30m3-H H6-8bar
4204 | 污泥泵 | 2023-12-31 | 1 | 3865.21 | 30m3-H H6-8bar
4205 | 潜污泵 | 2023-12-31 | 1 | 5251.68 | Q=30M3-H,H=20m，380 VAC 3.7KW；海拔1100m；非防爆
4206 | 潜污泵 | 2023-12-31 | 1 | 5251.68 | Q=30M3-H,H=20m，380 VAC 3.7KW；海拔1100m；非防爆
4207 | 脱硅加药泵 | 2023-12-31 | 1 | 3865.21 | Q=500L-H,H=5bar
4208 | 脱硅加药泵 | 2023-12-31 | 1 | 3865.21 | Q=500L-H,H=5bar
4209 | 脱氨区搅拌机 | 2023-12-31 | 1 | 47055.09 | 转速42rpm，N=3KW；池体尺寸：L×B×H=5.8×4.3×7m；海拔1100；非防爆
4210 | 混凝搅拌机 | 2023-12-31 | 1 | 47055.09 | 转速44rpm，N=3KW；池体尺寸：L×B×H=2.7×3×7m；海拔1100；非防爆
4211 | 絮凝搅拌机 | 2023-12-31 | 1 | 47055.09 | 转速45rpm，N=4KW；池体尺寸：L×B×H=3×3×7m；海拔1100；非防爆
4212 | PH调节搅拌机 | 2023-12-31 | 1 | 47055.09 | 转速60rpm，N=2.2KW；池体尺寸：L×B×H=2.1×3.5×7m；海拔1100；非防爆
4213 | 芬顿区搅拌机 | 2023-12-31 | 1 | 47055.09 | 转速25rpm，N=3KW；池体尺寸：L×B×H=5.7×6×7m；海拔1100；非防爆
4214 | 混凝搅拌机 | 2023-12-31 | 1 | 47055.09 | 转速50rpm，N=2.2KW；池体尺寸：L×B×H=1.6×2.2×7m；海拔1100；非防爆
4215 | 絮凝搅拌机 | 2023-12-31 | 1 | 47055.09 | 转速60rpm，N=2.2KW；池体尺寸：L×B×H=2.2×2.2×7m；海拔1100；非防爆
4216 | 石灰搅拌机 | 2023-12-31 | 1 | 47055.09 | 转速60rpm，N=3KW；池体尺寸：L×B×H=3×3×2.5m；海拔1100；非防爆
4217 | 硫酸亚铁搅拌机 | 2023-12-31 | 1 | 47055.09 | 转速60rpm，N=3KW；池体尺寸：L×B×H=3×3×2.5m；海拔1100；非防爆
4218 | 碳酸钠搅拌机 | 2023-12-31 | 1 | 47055.09 | 转速60rpm，N=3KW；池体尺寸：L×B×H=3×3×2.5m；海拔1100；非防爆
4219 | 脱氨搅拌机 | 2023-12-31 | 1 | 47055.09 | 转速60rpm，N=3KW；池体尺寸：L×B×H=3×3×2.5m；海拔1100；非防爆
4220 | 阻垢搅拌机 | 2023-12-31 | 1 | 13444.31 | 转速150rpm，N=0.55KW；池体尺寸：L×B×H=1.3M×1.5m；海拔1100；非防爆
4221 | 还原剂搅拌机 | 2023-12-31 | 1 | 13444.31 | 转速150rpm，N=0.55KW；池体尺寸：L×B×H=1.3M×1.5m；海拔1100；非防爆
4222 | 柠檬酸搅拌机 | 2023-12-31 | 1 | 13444.31 | 转速150rpm，N=0.37KW；池体尺寸：L×B×H=0.8M×1.5m；海拔1100；非防爆
4223 | 刮泥机 | 2023-12-31 | 1 | 231074.13 | D=9m，外圆线速度2m-min，电机减速机=1.5KW
4224 | 刮泥机 | 2023-12-31 | 1 | 184859.3 | D=6m，外圆线速度1m-min，电机减速机=0.75KW
4225 | 污泥浓缩机 | 2023-12-31 | 1 | 144046.21 | D=5m，外圆线速度2m-min，电机减速机=0.75KW
4226 | 污泥浓缩机 | 2023-12-31 | 1 | 144046.21 | D=5m，外圆线速度2m-min，电机减速机=0.75KW
4227 | 超滤清洗水箱 | 2023-12-31 | 1 | 13108.21 | 8M3：Q2110×2790MM
4228 | 反渗透清洗水箱 | 2023-12-31 | 1 | 13108.21 | 8M3：Q2110×2790MM
4229 | 氢氧化钠储罐 | 2023-12-31 | 1 | 52096.72 | 15M3：Q2600×3000MM
4230 | 氢氧化钠储罐 | 2023-12-31 | 1 | 52096.71 | 15M3：Q2600×3000MM
4231 | 盐酸储罐 | 2023-12-31 | 1 | 19823.5 | 10m3；Q2110×2790mm
4232 | 硫酸储罐 | 2023-12-31 | 1 | 90248.39 | 10m3；Q2000×3200mm
4233 | 双氧水储罐 | 2023-12-31 | 1 | 19823.5 | 10m3；Q2110×2790mm
4234 | 次钠储罐 | 2023-12-31 | 1 | 13108.21 | 10m3；Q2110×2790mm
4235 | 阻垢剂药箱 | 2023-12-31 | 1 | 2772.89 | 10m3；Q1300×1500mm
4236 | 还原剂药箱 | 2023-12-31 | 1 | 2772.89 | 10m3；Q1300×1500mm
4237 | 杀菌剂药箱 | 2023-12-31 | 1 | 756.23 | 200L；Q580×825MM
4238 | 柠檬酸药箱 | 2023-12-31 | 1 | 1680.54 | 500L；Q800×1010；顶部安装搅拌机
4239 | 高硬絮凝池导流筒 | 2023-12-31 | 1 | 84026.96 | Q1300×4000mm，导流桶分两半拼装
4240 | 斜管 | 2023-12-31 | 1 | 1008.33 | 斜管孔径Φ80mm，斜长L=1200mm，安装倾角60°，厚度0.8mm
4241 | 斜管 | 2023-12-31 | 1 | 1008.33 | 斜管孔径Φ80mm，斜长L=1200mm，安装倾角60°，厚度0.8mm
4242 | 斜管 | 2023-12-31 | 1 | 1008.33 | 斜管孔径Φ80mm，斜长L=1200mm，安装倾角60°，厚度0.8mm
4243 | 斜管 | 2023-12-31 | 1 | 1008.33 | 斜管孔径Φ80mm，斜长L=1200mm，安装倾角60°，厚度0.8mm
4244 | 斜管 | 2023-12-31 | 1 | 1008.33 | 斜管孔径Φ80mm，斜长L=1200mm，安装倾角60°，厚度0.8mm
4245 | 斜管 | 2023-12-31 | 1 | 1008.33 | 斜管孔径Φ80mm，斜长L=1200mm，安装倾角60°，厚度0.8mm
4246 | 斜管 | 2023-12-31 | 1 | 1008.33 | 斜管孔径Φ80mm，斜长L=1200mm，安装倾角60°，厚度0.8mm
4247 | 斜管 | 2023-12-31 | 1 | 1008.33 | 斜管孔径Φ80mm，斜长L=1200mm，安装倾角60°，厚度0.8mm
4248 | 斜管 | 2023-12-31 | 1 | 1008.33 | 斜管孔径Φ80mm，斜长L=1200mm，安装倾角60°，厚度0.8mm
4249 | 斜管 | 2023-12-31 | 1 | 1008.33 | 斜管孔径Φ80mm，斜长L=1200mm，安装倾角60°，厚度0.8mm
4250 | 斜管 | 2023-12-31 | 1 | 1008.33 | 斜管孔径Φ80mm，斜长L=1200mm，安装倾角60°，厚度0.8mm
4251 | 斜管 | 2023-12-31 | 1 | 1008.33 | 斜管孔径Φ80mm，斜长L=1200mm，安装倾角60°，厚度0.8mm
4252 | 斜管 | 2023-12-31 | 1 | 1008.33 | 斜管孔径Φ80mm，斜长L=1200mm，安装倾角60°，厚度0.8mm
4253 | 斜管 | 2023-12-31 | 1 | 1008.33 | 斜管孔径Φ80mm，斜长L=1200mm，安装倾角60°，厚度0.8mm
4254 | 斜管 | 2023-12-31 | 1 | 1008.33 | 斜管孔径Φ80mm，斜长L=1200mm，安装倾角60°，厚度0.8mm
4255 | 斜管 | 2023-12-31 | 1 | 1008.33 | 斜管孔径Φ80mm，斜长L=1200mm，安装倾角60°，厚度0.8mm
4256 | 斜管 | 2023-12-31 | 1 | 1008.33 | 斜管孔径Φ80mm，斜长L=1200mm，安装倾角60°，厚度0.8mm
4257 | 斜管 | 2023-12-31 | 1 | 1008.33 | 斜管孔径Φ80mm，斜长L=1200mm，安装倾角60°，厚度0.8mm
4258 | 斜管 | 2023-12-31 | 1 | 1008.33 | 斜管孔径Φ80mm，斜长L=1200mm，安装倾角60°，厚度0.8mm
4259 | 斜管 | 2023-12-31 | 1 | 1008.33 | 斜管孔径Φ80mm，斜长L=1200mm，安装倾角60°，厚度0.8mm
4260 | 斜管 | 2023-12-31 | 1 | 1008.33 | 斜管孔径Φ80mm，斜长L=1200mm，安装倾角60°，厚度0.8mm
4261 | 斜管 | 2023-12-31 | 1 | 1008.33 | 斜管孔径Φ80mm，斜长L=1200mm，安装倾角60°，厚度0.8mm
4262 | 斜管 | 2023-12-31 | 1 | 1008.33 | 斜管孔径Φ80mm，斜长L=1200mm，安装倾角60°，厚度0.8mm
4263 | 斜管 | 2023-12-31 | 1 | 1008.33 | 斜管孔径Φ80mm，斜长L=1200mm，安装倾角60°，厚度0.8mm
4264 | 斜管 | 2023-12-31 | 1 | 1008.33 | 斜管孔径Φ80mm，斜长L=1200mm，安装倾角60°，厚度0.8mm
4265 | 斜管 | 2023-12-31 | 1 | 1008.33 | 斜管孔径Φ80mm，斜长L=1200mm，安装倾角60°，厚度0.8mm
4266 | 斜管 | 2023-12-31 | 1 | 1008.33 | 斜管孔径Φ80mm，斜长L=1200mm，安装倾角60°，厚度0.8mm
4267 | 斜管 | 2023-12-31 | 1 | 1008.33 | 斜管孔径Φ80mm，斜长L=1200mm，安装倾角60°，厚度0.8mm
4268 | 斜管 | 2023-12-31 | 1 | 1008.33 | 斜管孔径Φ80mm，斜长L=1200mm，安装倾角60°，厚度0.8mm
4269 | 斜管 | 2023-12-31 | 1 | 1008.33 | 斜管孔径Φ80mm，斜长L=1200mm，安装倾角60°，厚度0.8mm
4270 | 斜管 | 2023-12-31 | 1 | 1008.33 | 斜管孔径Φ80mm，斜长L=1200mm，安装倾角60°，厚度0.8mm
4271 | 斜管 | 2023-12-31 | 1 | 1008.33 | 斜管孔径Φ80mm，斜长L=1200mm，安装倾角60°，厚度0.8mm
4272 | 斜管 | 2023-12-31 | 1 | 1008.33 | 斜管孔径Φ80mm，斜长L=1200mm，安装倾角60°，厚度0.8mm
4273 | 斜管 | 2023-12-31 | 1 | 1008.33 | 斜管孔径Φ80mm，斜长L=1200mm，安装倾角60°，厚度0.8mm
4274 | 斜管 | 2023-12-31 | 1 | 1008.33 | 斜管孔径Φ80mm，斜长L=1200mm，安装倾角60°，厚度0.8mm
4275 | 斜管 | 2023-12-31 | 1 | 1008.33 | 斜管孔径Φ80mm，斜长L=1200mm，安装倾角60°，厚度0.8mm
4276 | 斜管 | 2023-12-31 | 1 | 1008.33 | 斜管孔径Φ80mm，斜长L=1200mm，安装倾角60°，厚度0.8mm
4277 | 斜管 | 2023-12-31 | 1 | 1008.33 | 斜管孔径Φ80mm，斜长L=1200mm，安装倾角60°，厚度0.8mm
4278 | 斜管 | 2023-12-31 | 1 | 1008.33 | 斜管孔径Φ80mm，斜长L=1200mm，安装倾角60°，厚度0.8mm
4279 | 斜管 | 2023-12-31 | 1 | 1008.33 | 斜管孔径Φ80mm，斜长L=1200mm，安装倾角60°，厚度0.8mm
4280 | 斜管 | 2023-12-31 | 1 | 1008.33 | 斜管孔径Φ80mm，斜长L=1200mm，安装倾角60°，厚度0.8mm
4281 | 斜管 | 2023-12-31 | 1 | 1008.33 | 斜管孔径Φ80mm，斜长L=1200mm，安装倾角60°，厚度0.8mm
4282 | 斜管 | 2023-12-31 | 1 | 1008.33 | 斜管孔径Φ80mm，斜长L=1200mm，安装倾角60°，厚度0.8mm
4283 | 斜管 | 2023-12-31 | 1 | 1008.33 | 斜管孔径Φ80mm，斜长L=1200mm，安装倾角60°，厚度0.8mm
4284 | 斜管 | 2023-12-31 | 1 | 1008.33 | 斜管孔径Φ80mm，斜长L=1200mm，安装倾角60°，厚度0.8mm
4285 | 斜管 | 2023-12-31 | 1 | 1008.33 | 斜管孔径Φ80mm，斜长L=1200mm，安装倾角60°，厚度0.8mm
4286 | 斜管 | 2023-12-31 | 1 | 1008.33 | 斜管孔径Φ80mm，斜长L=1200mm，安装倾角60°，厚度0.8mm
4287 | 斜管 | 2023-12-31 | 1 | 1008.33 | 斜管孔径Φ80mm，斜长L=1200mm，安装倾角60°，厚度0.8mm
4288 | 斜管 | 2023-12-31 | 1 | 1008.33 | 斜管孔径Φ80mm，斜长L=1200mm，安装倾角60°，厚度0.8mm
4289 | 斜管 | 2023-12-31 | 1 | 1008.33 | 斜管孔径Φ80mm，斜长L=1200mm，安装倾角60°，厚度0.8mm
4290 | 斜管 | 2023-12-31 | 1 | 1008.33 | 斜管孔径Φ80mm，斜长L=1200mm，安装倾角60°，厚度0.8mm
4291 | 斜管 | 2023-12-31 | 1 | 1008.33 | 斜管孔径Φ80mm，斜长L=1200mm，安装倾角60°，厚度0.8mm
4292 | 斜管 | 2023-12-31 | 1 | 1008.33 | 斜管孔径Φ80mm，斜长L=1200mm，安装倾角60°，厚度0.8mm
4293 | 斜管 | 2023-12-31 | 1 | 1008.33 | 斜管孔径Φ80mm，斜长L=1200mm，安装倾角60°，厚度0.8mm
4294 | 斜管 | 2023-12-31 | 1 | 1008.33 | 斜管孔径Φ80mm，斜长L=1200mm，安装倾角60°，厚度0.8mm
4295 | 斜管 | 2023-12-31 | 1 | 1008.33 | 斜管孔径Φ80mm，斜长L=1200mm，安装倾角60°，厚度0.8mm
4296 | 斜管 | 2023-12-31 | 1 | 1008.33 | 斜管孔径Φ80mm，斜长L=1200mm，安装倾角60°，厚度0.8mm
4297 | 斜管 | 2023-12-31 | 1 | 1008.33 | 斜管孔径Φ80mm，斜长L=1200mm，安装倾角60°，厚度0.8mm
4298 | 斜管 | 2023-12-31 | 1 | 1008.33 | 斜管孔径Φ80mm，斜长L=1200mm，安装倾角60°，厚度0.8mm
4299 | 斜管 | 2023-12-31 | 1 | 1008.33 | 斜管孔径Φ80mm，斜长L=1200mm，安装倾角60°，厚度0.8mm
4300 | 斜管 | 2023-12-31 | 1 | 1008.33 | 斜管孔径Φ80mm，斜长L=1200mm，安装倾角60°，厚度0.8mm
4301 | 斜管 | 2023-12-31 | 1 | 1008.33 | 斜管孔径Φ80mm，斜长L=1200mm，安装倾角60°，厚度0.8mm
4302 | 斜管 | 2023-12-31 | 1 | 1008.33 | 斜管孔径Φ80mm，斜长L=1200mm，安装倾角60°，厚度0.8mm
4303 | 斜管 | 2023-12-31 | 1 | 1008.33 | 斜管孔径Φ80mm，斜长L=1200mm，安装倾角60°，厚度0.8mm
4304 | 斜管 | 2023-12-31 | 1 | 1008.33 | 斜管孔径Φ80mm，斜长L=1200mm，安装倾角60°，厚度0.8mm
4305 | 斜管 | 2023-12-31 | 1 | 1008.33 | 斜管孔径Φ80mm，斜长L=1200mm，安装倾角60°，厚度0.8mm
4306 | 斜管 | 2023-12-31 | 1 | 1008.33 | 斜管孔径Φ80mm，斜长L=1200mm，安装倾角60°，厚度0.8mm
4307 | 斜管 | 2023-12-31 | 1 | 1008.33 | 斜管孔径Φ80mm，斜长L=1200mm，安装倾角60°，厚度0.8mm
4308 | 斜管 | 2023-12-31 | 1 | 1008.33 | 斜管孔径Φ80mm，斜长L=1200mm，安装倾角60°，厚度0.8mm
4309 | 斜管 | 2023-12-31 | 1 | 1008.33 | 斜管孔径Φ80mm，斜长L=1200mm，安装倾角60°，厚度0.8mm
4310 | 斜管 | 2023-12-31 | 1 | 1008.33 | 斜管孔径Φ80mm，斜长L=1200mm，安装倾角60°，厚度0.8mm
4311 | 斜管 | 2023-12-31 | 1 | 1008.33 | 斜管孔径Φ80mm，斜长L=1200mm，安装倾角60°，厚度0.8mm
4312 | 斜管 | 2023-12-31 | 1 | 1008.33 | 斜管孔径Φ80mm，斜长L=1200mm，安装倾角60°，厚度0.8mm
4313 | 斜管 | 2023-12-31 | 1 | 1008.33 | 斜管孔径Φ80mm，斜长L=1200mm，安装倾角60°，厚度0.8mm
4314 | 斜管 | 2023-12-31 | 1 | 1008.22 | 斜管孔径Φ80mm，斜长L=1200mm，安装倾角60°，厚度0.8mm
4315 | 澄清池出水堰 | 2023-12-31 | 1 | 8402.7 | 澄清池配套
4316 | 自清洗过滤器 | 2023-12-31 | 1 | 50416.18 | Q=120m3-h，100μm，N=0.25kW
4317 | 自清洗过滤器 | 2023-12-31 | 1 | 50416.17 | Q=120m3-h，100μm，N=0.25kW
4318 | 超滤膜机架 | 2023-12-31 | 1 | 151248.52 | Q=120m3-和，100u吗，N=0.25kw；自控成套
4319 | 超滤膜机架 | 2023-12-31 | 1 | 151248.52 | Q=120m3-和，100u吗，N=0.25kw；自控成套
4320 | 超滤膜 | 2023-12-31 | 1 | 33010.59 | 77m2-支
4321 | 超滤膜 | 2023-12-31 | 1 | 33010.59 | 77m2-支
4322 | 超滤膜 | 2023-12-31 | 1 | 33010.59 | 77m2-支
4323 | 超滤膜 | 2023-12-31 | 1 | 33010.59 | 77m2-支
4324 | 超滤膜 | 2023-12-31 | 1 | 33010.59 | 77m2-支
4325 | 超滤膜 | 2023-12-31 | 1 | 33010.59 | 77m2-支
4326 | 超滤膜 | 2023-12-31 | 1 | 33010.59 | 77m2-支
4327 | 超滤膜 | 2023-12-31 | 1 | 33010.59 | 77m2-支
4328 | 超滤膜 | 2023-12-31 | 1 | 33010.59 | 77m2-支
4329 | 超滤膜 | 2023-12-31 | 1 | 33010.59 | 77m2-支
4330 | 超滤膜 | 2023-12-31 | 1 | 33010.59 | 77m2-支
4331 | 超滤膜 | 2023-12-31 | 1 | 33010.59 | 77m2-支
4332 | 超滤膜 | 2023-12-31 | 1 | 33010.59 | 77m2-支
4333 | 超滤膜 | 2023-12-31 | 1 | 33010.59 | 77m2-支
4334 | 超滤膜 | 2023-12-31 | 1 | 33010.59 | 77m2-支
4335 | 超滤膜 | 2023-12-31 | 1 | 33010.59 | 77m2-支
4336 | 超滤膜 | 2023-12-31 | 1 | 33010.59 | 77m2-支
4337 | 超滤膜 | 2023-12-31 | 1 | 33010.59 | 77m2-支
4338 | 超滤膜 | 2023-12-31 | 1 | 33010.59 | 77m2-支
4339 | 超滤膜 | 2023-12-31 | 1 | 33010.59 | 77m2-支
4340 | 超滤膜 | 2023-12-31 | 1 | 33010.59 | 77m2-支
4341 | 超滤膜 | 2023-12-31 | 1 | 33010.59 | 77m2-支
4342 | 超滤膜 | 2023-12-31 | 1 | 33010.59 | 77m2-支
4343 | 超滤膜 | 2023-12-31 | 1 | 33010.59 | 77m2-支
4344 | 超滤膜 | 2023-12-31 | 1 | 33010.59 | 77m2-支
4345 | 超滤膜 | 2023-12-31 | 1 | 33010.59 | 77m2-支
4346 | 超滤膜 | 2023-12-31 | 1 | 33010.59 | 77m2-支
4347 | 超滤膜 | 2023-12-31 | 1 | 33010.59 | 77m2-支
4348 | 超滤膜 | 2023-12-31 | 1 | 33010.59 | 77m2-支
4349 | 超滤膜 | 2023-12-31 | 1 | 33010.59 | 77m2-支
4350 | 超滤膜 | 2023-12-31 | 1 | 33010.59 | 77m2-支
4351 | 超滤膜 | 2023-12-31 | 1 | 33010.59 | 77m2-支
4352 | 超滤膜 | 2023-12-31 | 1 | 33010.59 | 77m2-支
4353 | 超滤膜 | 2023-12-31 | 1 | 33010.59 | 77m2-支
4354 | 超滤膜 | 2023-12-31 | 1 | 33010.59 | 77m2-支
4355 | 超滤膜 | 2023-12-31 | 1 | 33010.59 | 77m2-支
4356 | 超滤膜 | 2023-12-31 | 1 | 33010.59 | 77m2-支
4357 | 超滤膜 | 2023-12-31 | 1 | 33010.59 | 77m2-支
4358 | 超滤膜 | 2023-12-31 | 1 | 33010.59 | 77m2-支
4359 | 超滤膜 | 2023-12-31 | 1 | 33010.59 | 77m2-支
4360 | 超滤膜 | 2023-12-31 | 1 | 33010.59 | 77m2-支
4361 | 超滤膜 | 2023-12-31 | 1 | 33010.59 | 77m2-支
4362 | 超滤膜 | 2023-12-31 | 1 | 33010.59 | 77m2-支
4363 | 超滤膜 | 2023-12-31 | 1 | 33010.59 | 77m2-支
4364 | 超滤膜 | 2023-12-31 | 1 | 33010.59 | 77m2-支
4365 | 超滤膜 | 2023-12-31 | 1 | 33010.59 | 77m2-支
4366 | 超滤膜 | 2023-12-31 | 1 | 33010.59 | 77m2-支
4367 | 超滤膜 | 2023-12-31 | 1 | 33010.59 | 77m2-支
4368 | 超滤膜 | 2023-12-31 | 1 | 33010.59 | 77m2-支
4369 | 超滤膜 | 2023-12-31 | 1 | 33010.59 | 77m2-支
4370 | 超滤膜 | 2023-12-31 | 1 | 33010.59 | 77m2-支
4371 | 超滤膜 | 2023-12-31 | 1 | 33010.59 | 77m2-支
4372 | 超滤膜 | 2023-12-31 | 1 | 33010.59 | 77m2-支
4373 | 超滤膜 | 2023-12-31 | 1 | 33010.59 | 77m2-支
4374 | 超滤膜 | 2023-12-31 | 1 | 33010.59 | 77m2-支
4375 | 超滤膜 | 2023-12-31 | 1 | 33010.59 | 77m2-支
4376 | 超滤膜 | 2023-12-31 | 1 | 33010.59 | 77m2-支
4377 | 超滤膜 | 2023-12-31 | 1 | 33010.59 | 77m2-支
4378 | 超滤膜 | 2023-12-31 | 1 | 33010.59 | 77m2-支
4379 | 超滤膜 | 2023-12-31 | 1 | 33010.57 | 77m2-支
4380 | 管道混合器 | 2023-12-31 | 1 | 9242.97 | DN250,PN10
4381 | 保安过滤器 | 2023-12-31 | 1 | 20166.45 | Q=100m3-h，带进出口接口及压力表
4382 | 保安过滤器 | 2023-12-31 | 1 | 20166.45 | Q=100m3-h，带进出口接口及压力表
4383 | 保安过滤器滤芯 | 2023-12-31 | 1 | 672.2 | 配套
4384 | 保安过滤器滤芯 | 2023-12-31 | 1 | 672.2 | 配套
4385 | 保安过滤器滤芯 | 2023-12-31 | 1 | 672.2 | 配套
4386 | 保安过滤器滤芯 | 2023-12-31 | 1 | 672.2 | 配套
4387 | 保安过滤器滤芯 | 2023-12-31 | 1 | 672.2 | 配套
4388 | 保安过滤器滤芯 | 2023-12-31 | 1 | 672.17 | 配套
4389 | 保安过滤器滤芯 | 2023-12-31 | 1 | 672.22 | 配套
4390 | 保安过滤器滤芯 | 2023-12-31 | 1 | 672.22 | 配套
4391 | 保安过滤器滤芯 | 2023-12-31 | 1 | 672.22 | 配套
4392 | 保安过滤器滤芯 | 2023-12-31 | 1 | 672.2 | 配套
4393 | 反渗透膜机架 | 2023-12-31 | 1 | 252080.88 | Q=100m3-h
4394 | 反渗透膜机架 | 2023-12-31 | 1 | 252080.87 | Q=100m3-h
4395 | 反渗透膜 | 2023-12-31 | 1 | 5209.67 | TM720D-400
4396 | 反渗透膜 | 2023-12-31 | 1 | 5209.67 | TM720D-400
4397 | 反渗透膜 | 2023-12-31 | 1 | 5209.67 | TM720D-400
4398 | 反渗透膜 | 2023-12-31 | 1 | 5209.67 | TM720D-400
4399 | 反渗透膜 | 2023-12-31 | 1 | 5209.67 | TM720D-400
4400 | 反渗透膜 | 2023-12-31 | 1 | 5209.67 | TM720D-400
4401 | 反渗透膜 | 2023-12-31 | 1 | 5209.67 | TM720D-400
4402 | 反渗透膜 | 2023-12-31 | 1 | 5209.67 | TM720D-400
4403 | 反渗透膜 | 2023-12-31 | 1 | 5209.67 | TM720D-400
4404 | 反渗透膜 | 2023-12-31 | 1 | 5209.67 | TM720D-400
4405 | 反渗透膜 | 2023-12-31 | 1 | 5209.67 | TM720D-400
4406 | 反渗透膜 | 2023-12-31 | 1 | 5209.67 | TM720D-400
4407 | 反渗透膜 | 2023-12-31 | 1 | 5209.67 | TM720D-400
4408 | 反渗透膜 | 2023-12-31 | 1 | 5209.67 | TM720D-400
4409 | 反渗透膜 | 2023-12-31 | 1 | 5209.67 | TM720D-400
4410 | 反渗透膜 | 2023-12-31 | 1 | 5209.67 | TM720D-400
4411 | 反渗透膜 | 2023-12-31 | 1 | 5209.67 | TM720D-400
4412 | 反渗透膜 | 2023-12-31 | 1 | 5209.67 | TM720D-400
4413 | 反渗透膜 | 2023-12-31 | 1 | 5209.67 | TM720D-400
4414 | 反渗透膜 | 2023-12-31 | 1 | 5209.67 | TM720D-400
4415 | 反渗透膜 | 2023-12-31 | 1 | 5209.67 | TM720D-400
4416 | 反渗透膜 | 2023-12-31 | 1 | 5209.67 | TM720D-400
4417 | 反渗透膜 | 2023-12-31 | 1 | 5209.67 | TM720D-400
4418 | 反渗透膜 | 2023-12-31 | 1 | 5209.67 | TM720D-400
4419 | 反渗透膜 | 2023-12-31 | 1 | 5209.67 | TM720D-400
4420 | 反渗透膜 | 2023-12-31 | 1 | 5209.67 | TM720D-400
4421 | 反渗透膜 | 2023-12-31 | 1 | 5209.67 | TM720D-400
4422 | 反渗透膜 | 2023-12-31 | 1 | 5209.67 | TM720D-400
4423 | 反渗透膜 | 2023-12-31 | 1 | 5209.67 | TM720D-400
4424 | 反渗透膜 | 2023-12-31 | 1 | 5209.67 | TM720D-400
4425 | 反渗透膜 | 2023-12-31 | 1 | 5209.67 | TM720D-400
4426 | 反渗透膜 | 2023-12-31 | 1 | 5209.67 | TM720D-400
4427 | 反渗透膜 | 2023-12-31 | 1 | 5209.67 | TM720D-400
4428 | 反渗透膜 | 2023-12-31 | 1 | 5209.67 | TM720D-400
4429 | 反渗透膜 | 2023-12-31 | 1 | 5209.67 | TM720D-400
4430 | 反渗透膜 | 2023-12-31 | 1 | 5209.67 | TM720D-400
4431 | 反渗透膜 | 2023-12-31 | 1 | 5209.67 | TM720D-400
4432 | 反渗透膜 | 2023-12-31 | 1 | 5209.67 | TM720D-400
4433 | 反渗透膜 | 2023-12-31 | 1 | 5209.67 | TM720D-400
4434 | 反渗透膜 | 2023-12-31 | 1 | 5209.67 | TM720D-400
4435 | 反渗透膜 | 2023-12-31 | 1 | 5209.67 | TM720D-400
4436 | 反渗透膜 | 2023-12-31 | 1 | 5209.67 | TM720D-400
4437 | 反渗透膜 | 2023-12-31 | 1 | 5209.67 | TM720D-400
4438 | 反渗透膜 | 2023-12-31 | 1 | 5209.67 | TM720D-400
4439 | 反渗透膜 | 2023-12-31 | 1 | 5209.67 | TM720D-400
4440 | 反渗透膜 | 2023-12-31 | 1 | 5209.67 | TM720D-400
4441 | 反渗透膜 | 2023-12-31 | 1 | 5209.67 | TM720D-400
4442 | 反渗透膜 | 2023-12-31 | 1 | 5209.67 | TM720D-400
4443 | 反渗透膜 | 2023-12-31 | 1 | 5209.67 | TM720D-400
4444 | 反渗透膜 | 2023-12-31 | 1 | 5209.67 | TM720D-400
4445 | 反渗透膜 | 2023-12-31 | 1 | 5209.67 | TM720D-400
4446 | 反渗透膜 | 2023-12-31 | 1 | 5209.67 | TM720D-400
4447 | 反渗透膜 | 2023-12-31 | 1 | 5209.67 | TM720D-400
4448 | 反渗透膜 | 2023-12-31 | 1 | 5209.67 | TM720D-400
4449 | 反渗透膜 | 2023-12-31 | 1 | 5209.67 | TM720D-400
4450 | 反渗透膜 | 2023-12-31 | 1 | 5209.67 | TM720D-400
4451 | 反渗透膜 | 2023-12-31 | 1 | 5209.67 | TM720D-400
4452 | 反渗透膜 | 2023-12-31 | 1 | 5209.67 | TM720D-400
4453 | 反渗透膜 | 2023-12-31 | 1 | 5209.67 | TM720D-400
4454 | 反渗透膜 | 2023-12-31 | 1 | 5209.67 | TM720D-400
4455 | 反渗透膜 | 2023-12-31 | 1 | 5209.67 | TM720D-400
4456 | 反渗透膜 | 2023-12-31 | 1 | 5209.67 | TM720D-400
4457 | 反渗透膜 | 2023-12-31 | 1 | 5209.67 | TM720D-400
4458 | 反渗透膜 | 2023-12-31 | 1 | 5209.67 | TM720D-400
4459 | 反渗透膜 | 2023-12-31 | 1 | 5209.67 | TM720D-400
4460 | 反渗透膜 | 2023-12-31 | 1 | 5209.67 | TM720D-400
4461 | 反渗透膜 | 2023-12-31 | 1 | 5209.67 | TM720D-400
4462 | 反渗透膜 | 2023-12-31 | 1 | 5209.67 | TM720D-400
4463 | 反渗透膜 | 2023-12-31 | 1 | 5209.67 | TM720D-400
4464 | 反渗透膜 | 2023-12-31 | 1 | 5209.67 | TM720D-400
4465 | 反渗透膜 | 2023-12-31 | 1 | 5209.67 | TM720D-400
4466 | 反渗透膜 | 2023-12-31 | 1 | 5209.67 | TM720D-400
4467 | 反渗透膜 | 2023-12-31 | 1 | 5209.67 | TM720D-400
4468 | 反渗透膜 | 2023-12-31 | 1 | 5209.67 | TM720D-400
4469 | 反渗透膜 | 2023-12-31 | 1 | 5209.67 | TM720D-400
4470 | 反渗透膜 | 2023-12-31 | 1 | 5209.67 | TM720D-400
4471 | 反渗透膜 | 2023-12-31 | 1 | 5209.67 | TM720D-400
4472 | 反渗透膜 | 2023-12-31 | 1 | 5209.67 | TM720D-400
4473 | 反渗透膜 | 2023-12-31 | 1 | 5209.67 | TM720D-400
4474 | 反渗透膜 | 2023-12-31 | 1 | 5209.67 | TM720D-400
4475 | 反渗透膜 | 2023-12-31 | 1 | 5209.67 | TM720D-400
4476 | 反渗透膜 | 2023-12-31 | 1 | 5209.67 | TM720D-400
4477 | 反渗透膜 | 2023-12-31 | 1 | 5209.67 | TM720D-400
4478 | 反渗透膜 | 2023-12-31 | 1 | 5209.67 | TM720D-400
4479 | 反渗透膜 | 2023-12-31 | 1 | 5209.67 | TM720D-400
4480 | 反渗透膜 | 2023-12-31 | 1 | 5209.67 | TM720D-400
4481 | 反渗透膜 | 2023-12-31 | 1 | 5209.67 | TM720D-400
4482 | 反渗透膜 | 2023-12-31 | 1 | 5209.67 | TM720D-400
4483 | 反渗透膜 | 2023-12-31 | 1 | 5209.67 | TM720D-400
4484 | 反渗透膜 | 2023-12-31 | 1 | 5209.67 | TM720D-400
4485 | 反渗透膜 | 2023-12-31 | 1 | 5209.67 | TM720D-400
4486 | 反渗透膜 | 2023-12-31 | 1 | 5209.67 | TM720D-400
4487 | 反渗透膜 | 2023-12-31 | 1 | 5209.67 | TM720D-400
4488 | 反渗透膜 | 2023-12-31 | 1 | 5209.67 | TM720D-400
4489 | 反渗透膜 | 2023-12-31 | 1 | 5209.67 | TM720D-400
4490 | 反渗透膜 | 2023-12-31 | 1 | 5209.67 | TM720D-400
4491 | 反渗透膜 | 2023-12-31 | 1 | 5209.67 | TM720D-400
4492 | 反渗透膜 | 2023-12-31 | 1 | 5209.67 | TM720D-400
4493 | 反渗透膜 | 2023-12-31 | 1 | 5209.67 | TM720D-400
4494 | 反渗透膜 | 2023-12-31 | 1 | 5209.67 | TM720D-400
4495 | 反渗透膜 | 2023-12-31 | 1 | 5209.67 | TM720D-400
4496 | 反渗透膜 | 2023-12-31 | 1 | 5209.67 | TM720D-400
4497 | 反渗透膜 | 2023-12-31 | 1 | 5209.67 | TM720D-400
4498 | 反渗透膜 | 2023-12-31 | 1 | 5209.67 | TM720D-400
4499 | 反渗透膜 | 2023-12-31 | 1 | 5209.67 | TM720D-400
4500 | 反渗透膜 | 2023-12-31 | 1 | 5209.67 | TM720D-400
4501 | 反渗透膜 | 2023-12-31 | 1 | 5209.67 | TM720D-400
4502 | 反渗透膜 | 2023-12-31 | 1 | 5209.67 | TM720D-400
4503 | 反渗透膜 | 2023-12-31 | 1 | 5209.67 | TM720D-400
4504 | 反渗透膜 | 2023-12-31 | 1 | 5209.67 | TM720D-400
4505 | 反渗透膜 | 2023-12-31 | 1 | 5209.67 | TM720D-400
4506 | 反渗透膜 | 2023-12-31 | 1 | 5209.67 | TM720D-400
4507 | 反渗透膜 | 2023-12-31 | 1 | 5209.67 | TM720D-400
4508 | 反渗透膜 | 2023-12-31 | 1 | 5209.67 | TM720D-400
4509 | 反渗透膜 | 2023-12-31 | 1 | 5209.67 | TM720D-400
4510 | 反渗透膜 | 2023-12-31 | 1 | 5209.67 | TM720D-400
4511 | 反渗透膜 | 2023-12-31 | 1 | 5209.67 | TM720D-400
4512 | 反渗透膜 | 2023-12-31 | 1 | 5209.67 | TM720D-400
4513 | 反渗透膜 | 2023-12-31 | 1 | 5209.67 | TM720D-400
4514 | 反渗透膜 | 2023-12-31 | 1 | 5209.67 | TM720D-400
4515 | 反渗透膜 | 2023-12-31 | 1 | 5209.67 | TM720D-400
4516 | 反渗透膜 | 2023-12-31 | 1 | 5209.67 | TM720D-400
4517 | 反渗透膜 | 2023-12-31 | 1 | 5209.67 | TM720D-400
4518 | 反渗透膜 | 2023-12-31 | 1 | 5209.67 | TM720D-400
4519 | 反渗透膜 | 2023-12-31 | 1 | 5209.67 | TM720D-400
4520 | 反渗透膜 | 2023-12-31 | 1 | 5209.67 | TM720D-400
4521 | 反渗透膜 | 2023-12-31 | 1 | 5209.67 | TM720D-400
4522 | 反渗透膜 | 2023-12-31 | 1 | 5209.67 | TM720D-400
4523 | 反渗透膜 | 2023-12-31 | 1 | 5209.67 | TM720D-400
4524 | 反渗透膜 | 2023-12-31 | 1 | 5209.67 | TM720D-400
4525 | 反渗透膜 | 2023-12-31 | 1 | 5209.67 | TM720D-400
4526 | 反渗透膜 | 2023-12-31 | 1 | 5209.67 | TM720D-400
4527 | 反渗透膜 | 2023-12-31 | 1 | 5209.67 | TM720D-400
4528 | 反渗透膜 | 2023-12-31 | 1 | 5209.67 | TM720D-400
4529 | 反渗透膜 | 2023-12-31 | 1 | 5209.67 | TM720D-400
4530 | 反渗透膜 | 2023-12-31 | 1 | 5209.67 | TM720D-400
4531 | 反渗透膜 | 2023-12-31 | 1 | 5209.67 | TM720D-400
4532 | 反渗透膜 | 2023-12-31 | 1 | 5209.67 | TM720D-400
4533 | 反渗透膜 | 2023-12-31 | 1 | 5209.67 | TM720D-400
4534 | 反渗透膜 | 2023-12-31 | 1 | 5209.67 | TM720D-400
4535 | 反渗透膜 | 2023-12-31 | 1 | 5209.67 | TM720D-400
4536 | 反渗透膜 | 2023-12-31 | 1 | 5209.67 | TM720D-400
4537 | 反渗透膜 | 2023-12-31 | 1 | 5209.67 | TM720D-400
4538 | 反渗透膜 | 2023-12-31 | 1 | 5209.67 | TM720D-400
4539 | 反渗透膜 | 2023-12-31 | 1 | 5209.67 | TM720D-400
4540 | 反渗透膜 | 2023-12-31 | 1 | 5209.67 | TM720D-400
4541 | 反渗透膜 | 2023-12-31 | 1 | 5209.67 | TM720D-400
4542 | 反渗透膜 | 2023-12-31 | 1 | 5209.67 | TM720D-400
4543 | 反渗透膜 | 2023-12-31 | 1 | 5209.67 | TM720D-400
4544 | 反渗透膜 | 2023-12-31 | 1 | 5209.67 | TM720D-400
4545 | 反渗透膜 | 2023-12-31 | 1 | 5209.67 | TM720D-400
4546 | 反渗透膜 | 2023-12-31 | 1 | 5209.67 | TM720D-400
4547 | 反渗透膜 | 2023-12-31 | 1 | 5209.67 | TM720D-400
4548 | 反渗透膜 | 2023-12-31 | 1 | 5209.67 | TM720D-400
4549 | 反渗透膜 | 2023-12-31 | 1 | 5209.67 | TM720D-400
4550 | 反渗透膜 | 2023-12-31 | 1 | 5209.67 | TM720D-400
4551 | 反渗透膜 | 2023-12-31 | 1 | 5209.67 | TM720D-400
4552 | 反渗透膜 | 2023-12-31 | 1 | 5209.67 | TM720D-400
4553 | 反渗透膜 | 2023-12-31 | 1 | 5209.67 | TM720D-400
4554 | 反渗透膜 | 2023-12-31 | 1 | 5209.67 | TM720D-400
4555 | 反渗透膜 | 2023-12-31 | 1 | 5209.67 | TM720D-400
4556 | 反渗透膜 | 2023-12-31 | 1 | 5209.67 | TM720D-400
4557 | 反渗透膜 | 2023-12-31 | 1 | 5209.67 | TM720D-400
4558 | 反渗透膜 | 2023-12-31 | 1 | 5209.67 | TM720D-400
4559 | 反渗透膜 | 2023-12-31 | 1 | 5209.67 | TM720D-400
4560 | 反渗透膜 | 2023-12-31 | 1 | 5209.67 | TM720D-400
4561 | 反渗透膜 | 2023-12-31 | 1 | 5209.67 | TM720D-400
4562 | 反渗透膜 | 2023-12-31 | 1 | 5209.67 | TM720D-400
4563 | 反渗透膜 | 2023-12-31 | 1 | 5209.67 | TM720D-400
4564 | 反渗透膜 | 2023-12-31 | 1 | 5209.67 | TM720D-400
4565 | 反渗透膜 | 2023-12-31 | 1 | 5209.67 | TM720D-400
4566 | 反渗透膜 | 2023-12-31 | 1 | 5209.67 | TM720D-400
4567 | 反渗透膜 | 2023-12-31 | 1 | 5209.67 | TM720D-400
4568 | 反渗透膜 | 2023-12-31 | 1 | 5209.67 | TM720D-400
4569 | 反渗透膜 | 2023-12-31 | 1 | 5209.67 | TM720D-400
4570 | 反渗透膜 | 2023-12-31 | 1 | 5209.67 | TM720D-400
4571 | 反渗透膜 | 2023-12-31 | 1 | 5209.67 | TM720D-400
4572 | 反渗透膜 | 2023-12-31 | 1 | 5209.67 | TM720D-400
4573 | 反渗透膜 | 2023-12-31 | 1 | 5209.67 | TM720D-400
4574 | 反渗透膜 | 2023-12-31 | 1 | 5209.67 | TM720D-400
4575 | 反渗透膜 | 2023-12-31 | 1 | 5209.67 | TM720D-400
4576 | 反渗透膜 | 2023-12-31 | 1 | 5209.67 | TM720D-400
4577 | 反渗透膜 | 2023-12-31 | 1 | 5209.67 | TM720D-400
4578 | 反渗透膜 | 2023-12-31 | 1 | 5209.67 | TM720D-400
4579 | 反渗透膜 | 2023-12-31 | 1 | 5209.67 | TM720D-400
4580 | 反渗透膜 | 2023-12-31 | 1 | 5209.67 | TM720D-400
4581 | 反渗透膜 | 2023-12-31 | 1 | 5209.67 | TM720D-400
4582 | 反渗透膜 | 2023-12-31 | 1 | 5209.67 | TM720D-400
4583 | 反渗透膜 | 2023-12-31 | 1 | 5209.67 | TM720D-400
4584 | 反渗透膜 | 2023-12-31 | 1 | 5209.67 | TM720D-400
4585 | 反渗透膜 | 2023-12-31 | 1 | 5209.67 | TM720D-400
4586 | 反渗透膜 | 2023-12-31 | 1 | 5209.67 | TM720D-400
4587 | 反渗透膜 | 2023-12-31 | 1 | 5209.67 | TM720D-400
4588 | 反渗透膜 | 2023-12-31 | 1 | 5209.67 | TM720D-400
4589 | 反渗透膜 | 2023-12-31 | 1 | 5209.67 | TM720D-400
4590 | 反渗透膜 | 2023-12-31 | 1 | 5209.67 | TM720D-400
4591 | 反渗透膜 | 2023-12-31 | 1 | 5209.67 | TM720D-400
4592 | 反渗透膜 | 2023-12-31 | 1 | 5209.67 | TM720D-400
4593 | 反渗透膜 | 2023-12-31 | 1 | 5209.67 | TM720D-400
4594 | 反渗透膜 | 2023-12-31 | 1 | 5209.67 | TM720D-400
4595 | 反渗透膜 | 2023-12-31 | 1 | 5209.67 | TM720D-400
4596 | 反渗透膜 | 2023-12-31 | 1 | 5209.67 | TM720D-400
4597 | 反渗透膜 | 2023-12-31 | 1 | 5209.67 | TM720D-400
4598 | 反渗透膜 | 2023-12-31 | 1 | 5209.67 | TM720D-400
4599 | 反渗透膜 | 2023-12-31 | 1 | 5209.67 | TM720D-400
4600 | 反渗透膜 | 2023-12-31 | 1 | 5209.67 | TM720D-400
4601 | 反渗透膜 | 2023-12-31 | 1 | 5209.67 | TM720D-400
4602 | 反渗透膜 | 2023-12-31 | 1 | 5209.67 | TM720D-400
4603 | 反渗透膜 | 2023-12-31 | 1 | 5209.67 | TM720D-400
4604 | 反渗透膜 | 2023-12-31 | 1 | 5209.67 | TM720D-400
4605 | 反渗透膜 | 2023-12-31 | 1 | 5209.67 | TM720D-400
4606 | 反渗透膜 | 2023-12-31 | 1 | 5209.67 | TM720D-400
4607 | 反渗透膜 | 2023-12-31 | 1 | 5209.67 | TM720D-400
4608 | 反渗透膜 | 2023-12-31 | 1 | 5209.67 | TM720D-400
4609 | 反渗透膜 | 2023-12-31 | 1 | 5209.67 | TM720D-400
4610 | 反渗透膜 | 2023-12-31 | 1 | 5209.67 | TM720D-400
4611 | 反渗透膜 | 2023-12-31 | 1 | 5209.67 | TM720D-400
4612 | 反渗透膜 | 2023-12-31 | 1 | 5209.67 | TM720D-400
4613 | 反渗透膜 | 2023-12-31 | 1 | 5209.67 | TM720D-400
4614 | 反渗透膜 | 2023-12-31 | 1 | 5209.67 | TM720D-400
4615 | 反渗透膜 | 2023-12-31 | 1 | 5209.67 | TM720D-400
4616 | 反渗透膜 | 2023-12-31 | 1 | 5209.67 | TM720D-400
4617 | 反渗透膜 | 2023-12-31 | 1 | 5209.67 | TM720D-400
4618 | 反渗透膜 | 2023-12-31 | 1 | 5209.67 | TM720D-400
4619 | 反渗透膜 | 2023-12-31 | 1 | 5209.67 | TM720D-400
4620 | 反渗透膜 | 2023-12-31 | 1 | 5209.67 | TM720D-400
4621 | 反渗透膜 | 2023-12-31 | 1 | 5209.67 | TM720D-400
4622 | 反渗透膜 | 2023-12-31 | 1 | 5209.67 | TM720D-400
4623 | 反渗透膜 | 2023-12-31 | 1 | 5209.67 | TM720D-400
4624 | 反渗透膜 | 2023-12-31 | 1 | 5209.67 | TM720D-400
4625 | 反渗透膜 | 2023-12-31 | 1 | 5209.67 | TM720D-400
4626 | 反渗透膜 | 2023-12-31 | 1 | 5209.67 | TM720D-400
4627 | 反渗透膜 | 2023-12-31 | 1 | 5209.67 | TM720D-400
4628 | 反渗透膜 | 2023-12-31 | 1 | 5209.67 | TM720D-400
4629 | 反渗透膜 | 2023-12-31 | 1 | 5209.67 | TM720D-400
4630 | 反渗透膜 | 2023-12-31 | 1 | 5209.67 | TM720D-400
4631 | 反渗透膜 | 2023-12-31 | 1 | 5209.67 | TM720D-400
4632 | 反渗透膜 | 2023-12-31 | 1 | 5209.67 | TM720D-400
4633 | 反渗透膜 | 2023-12-31 | 1 | 5209.67 | TM720D-400
4634 | 反渗透膜 | 2023-12-31 | 1 | 5209.97 | TM720D-400
4635 | 反渗透膜壳 | 2023-12-31 | 1 | 5881.89 | 8寸，6芯装
4636 | 反渗透膜壳 | 2023-12-31 | 1 | 5881.89 | 8寸，6芯装
4637 | 反渗透膜壳 | 2023-12-31 | 1 | 5881.89 | 8寸，6芯装
4638 | 反渗透膜壳 | 2023-12-31 | 1 | 5881.89 | 8寸，6芯装
4639 | 反渗透膜壳 | 2023-12-31 | 1 | 5881.89 | 8寸，6芯装
4640 | 反渗透膜壳 | 2023-12-31 | 1 | 5881.89 | 8寸，6芯装
4641 | 反渗透膜壳 | 2023-12-31 | 1 | 5881.89 | 8寸，6芯装
4642 | 反渗透膜壳 | 2023-12-31 | 1 | 5881.89 | 8寸，6芯装
4643 | 反渗透膜壳 | 2023-12-31 | 1 | 5881.89 | 8寸，6芯装
4644 | 反渗透膜壳 | 2023-12-31 | 1 | 5881.89 | 8寸，6芯装
4645 | 反渗透膜壳 | 2023-12-31 | 1 | 5881.89 | 8寸，6芯装
4646 | 反渗透膜壳 | 2023-12-31 | 1 | 5881.89 | 8寸，6芯装
4647 | 反渗透膜壳 | 2023-12-31 | 1 | 5881.89 | 8寸，6芯装
4648 | 反渗透膜壳 | 2023-12-31 | 1 | 5881.89 | 8寸，6芯装
4649 | 反渗透膜壳 | 2023-12-31 | 1 | 5881.89 | 8寸，6芯装
4650 | 反渗透膜壳 | 2023-12-31 | 1 | 5881.89 | 8寸，6芯装
4651 | 反渗透膜壳 | 2023-12-31 | 1 | 5881.89 | 8寸，6芯装
4652 | 反渗透膜壳 | 2023-12-31 | 1 | 5881.89 | 8寸，6芯装
4653 | 反渗透膜壳 | 2023-12-31 | 1 | 5881.89 | 8寸，6芯装
4654 | 反渗透膜壳 | 2023-12-31 | 1 | 5881.89 | 8寸，6芯装
4655 | 反渗透膜壳 | 2023-12-31 | 1 | 5881.89 | 8寸，6芯装
4656 | 反渗透膜壳 | 2023-12-31 | 1 | 5881.89 | 8寸，6芯装
4657 | 反渗透膜壳 | 2023-12-31 | 1 | 5881.89 | 8寸，6芯装
4658 | 反渗透膜壳 | 2023-12-31 | 1 | 5881.94 | 8寸，6芯装
4659 | 管道混合器 | 2023-12-31 | 1 | 9242.97 | DN250,PN10
4660 | 浓水絮凝池导流筒 | 2023-12-31 | 1 | 84026.96 | φ900×4000mm；导流桶分两半拼装
4661 | 斜管 | 2023-12-31 | 1 | 1008.33 | Φ80mm，
4662 | 斜管 | 2023-12-31 | 1 | 1008.33 | Φ80mm，
4663 | 斜管 | 2023-12-31 | 1 | 1008.33 | Φ80mm，
4664 | 斜管 | 2023-12-31 | 1 | 1008.33 | Φ80mm，
4665 | 斜管 | 2023-12-31 | 1 | 1008.33 | Φ80mm，
4666 | 斜管 | 2023-12-31 | 1 | 1008.33 | Φ80mm，
4667 | 斜管 | 2023-12-31 | 1 | 1008.33 | Φ80mm，
4668 | 斜管 | 2023-12-31 | 1 | 1008.33 | Φ80mm，
4669 | 斜管 | 2023-12-31 | 1 | 1008.33 | Φ80mm，
4670 | 斜管 | 2023-12-31 | 1 | 1008.33 | Φ80mm，
4671 | 斜管 | 2023-12-31 | 1 | 1008.33 | Φ80mm，
4672 | 斜管 | 2023-12-31 | 1 | 1008.33 | Φ80mm，
4673 | 斜管 | 2023-12-31 | 1 | 1008.33 | Φ80mm，
4674 | 斜管 | 2023-12-31 | 1 | 1008.33 | Φ80mm，
4675 | 斜管 | 2023-12-31 | 1 | 1008.33 | Φ80mm，
4676 | 斜管 | 2023-12-31 | 1 | 1008.33 | Φ80mm，
4677 | 斜管 | 2023-12-31 | 1 | 1008.33 | Φ80mm，
4678 | 斜管 | 2023-12-31 | 1 | 1008.33 | Φ80mm，
4679 | 斜管 | 2023-12-31 | 1 | 1008.33 | Φ80mm，
4680 | 斜管 | 2023-12-31 | 1 | 1008.33 | Φ80mm，
4681 | 斜管 | 2023-12-31 | 1 | 1008.33 | Φ80mm，
4682 | 斜管 | 2023-12-31 | 1 | 1008.33 | Φ80mm，
4683 | 斜管 | 2023-12-31 | 1 | 1008.33 | Φ80mm，
4684 | 斜管 | 2023-12-31 | 1 | 1008.33 | Φ80mm，
4685 | 斜管 | 2023-12-31 | 1 | 1008.33 | Φ80mm，
4686 | 斜管 | 2023-12-31 | 1 | 1008.33 | Φ80mm，
4687 | 斜管 | 2023-12-31 | 1 | 1008.33 | Φ80mm，
4688 | 斜管 | 2023-12-31 | 1 | 1008.33 | Φ80mm，
4689 | 斜管 | 2023-12-31 | 1 | 1008.33 | Φ80mm，
4690 | 斜管 | 2023-12-31 | 1 | 1008.29 | Φ80mm，
4691 | 澄清池出水堰 | 2023-12-31 | 1 | 8402.7 | 澄清池配套
4692 | 浸没式超滤组件 | 2023-12-31 | 1 | 363764.38 | Q=25m3-h
4693 | 浸没式超滤组件 | 2023-12-31 | 1 | 363764.38 | Q=25m3-h
4694 | 浸没式超滤组件 | 2023-12-31 | 1 | 363764.38 | Q=25m3-h
4695 | 浸没式超滤组件 | 2023-12-31 | 1 | 363764.36 | Q=25m3-h
4696 | AOP组合反应器 | 2023-12-31 | 1 | 656788.3 | Q=50m3-h
4697 | AOP组合反应器 | 2023-12-31 | 1 | 656788.29 | Q=50m3-h
4698 | 尾气破坏器 | 2023-12-31 | 1 | 336107.79 | JD-3200-0.85
4699 | 保安过滤器 | 2023-12-31 | 1 | 15124.85 | Q=50m3-h，带进出口接口及压力表
4700 | 保安过滤器 | 2023-12-31 | 1 | 15124.86 | Q=50m3-h，带进出口接口及压力表
4701 | 反渗透膜机架 | 2023-12-31 | 1 | 134443.13 | RO1进水50m3-h；回收率50％ RO2进水25m3-h；回收率40％
4702 | 反渗透膜机架 | 2023-12-31 | 1 | 134443.13 | RO1进水50m3-h；回收率50％ RO2进水25m3-h；回收率40％
4703 | 反渗透膜 | 2023-12-31 | 1 | 5209.67 | TM720D-400
4704 | 反渗透膜 | 2023-12-31 | 1 | 5209.67 | TM720D-400
4705 | 反渗透膜 | 2023-12-31 | 1 | 5209.67 | TM720D-400
4706 | 反渗透膜 | 2023-12-31 | 1 | 5209.67 | TM720D-400
4707 | 反渗透膜 | 2023-12-31 | 1 | 5209.67 | TM720D-400
4708 | 反渗透膜 | 2023-12-31 | 1 | 5209.67 | TM720D-400
4709 | 反渗透膜 | 2023-12-31 | 1 | 5209.67 | TM720D-400
4710 | 反渗透膜 | 2023-12-31 | 1 | 5209.67 | TM720D-400
4711 | 反渗透膜 | 2023-12-31 | 1 | 5209.67 | TM720D-400
4712 | 反渗透膜 | 2023-12-31 | 1 | 5209.67 | TM720D-400
4713 | 反渗透膜 | 2023-12-31 | 1 | 5209.67 | TM720D-400
4714 | 反渗透膜 | 2023-12-31 | 1 | 5209.67 | TM720D-400
4715 | 反渗透膜 | 2023-12-31 | 1 | 5209.67 | TM720D-400
4716 | 反渗透膜 | 2023-12-31 | 1 | 5209.67 | TM720D-400
4717 | 反渗透膜 | 2023-12-31 | 1 | 5209.67 | TM720D-400
4718 | 反渗透膜 | 2023-12-31 | 1 | 5209.67 | TM720D-400
4719 | 反渗透膜 | 2023-12-31 | 1 | 5209.67 | TM720D-400
4720 | 反渗透膜 | 2023-12-31 | 1 | 5209.67 | TM720D-400
4721 | 反渗透膜 | 2023-12-31 | 1 | 5209.67 | TM720D-400
4722 | 反渗透膜 | 2023-12-31 | 1 | 5209.67 | TM720D-400
4723 | 反渗透膜 | 2023-12-31 | 1 | 5209.67 | TM720D-400
4724 | 反渗透膜 | 2023-12-31 | 1 | 5209.67 | TM720D-400
4725 | 反渗透膜 | 2023-12-31 | 1 | 5209.67 | TM720D-400
4726 | 反渗透膜 | 2023-12-31 | 1 | 5209.67 | TM720D-400
4727 | 反渗透膜 | 2023-12-31 | 1 | 5209.67 | TM720D-400
4728 | 反渗透膜 | 2023-12-31 | 1 | 5209.67 | TM720D-400
4729 | 反渗透膜 | 2023-12-31 | 1 | 5209.67 | TM720D-400
4730 | 反渗透膜 | 2023-12-31 | 1 | 5209.67 | TM720D-400
4731 | 反渗透膜 | 2023-12-31 | 1 | 5209.67 | TM720D-400
4732 | 反渗透膜 | 2023-12-31 | 1 | 5209.67 | TM720D-400
4733 | 反渗透膜 | 2023-12-31 | 1 | 5209.67 | TM720D-400
4734 | 反渗透膜 | 2023-12-31 | 1 | 5209.67 | TM720D-400
4735 | 反渗透膜 | 2023-12-31 | 1 | 5209.67 | TM720D-400
4736 | 反渗透膜 | 2023-12-31 | 1 | 5209.67 | TM720D-400
4737 | 反渗透膜 | 2023-12-31 | 1 | 5209.67 | TM720D-400
4738 | 反渗透膜 | 2023-12-31 | 1 | 5209.67 | TM720D-400
4739 | 反渗透膜 | 2023-12-31 | 1 | 5209.67 | TM720D-400
4740 | 反渗透膜 | 2023-12-31 | 1 | 5209.67 | TM720D-400
4741 | 反渗透膜 | 2023-12-31 | 1 | 5209.67 | TM720D-400
4742 | 反渗透膜 | 2023-12-31 | 1 | 5209.67 | TM720D-400
4743 | 反渗透膜 | 2023-12-31 | 1 | 5209.67 | TM720D-400
4744 | 反渗透膜 | 2023-12-31 | 1 | 5209.67 | TM720D-400
4745 | 反渗透膜 | 2023-12-31 | 1 | 5209.67 | TM720D-400
4746 | 反渗透膜 | 2023-12-31 | 1 | 5209.67 | TM720D-400
4747 | 反渗透膜 | 2023-12-31 | 1 | 5209.67 | TM720D-400
4748 | 反渗透膜 | 2023-12-31 | 1 | 5209.67 | TM720D-400
4749 | 反渗透膜 | 2023-12-31 | 1 | 5209.67 | TM720D-400
4750 | 反渗透膜 | 2023-12-31 | 1 | 5209.67 | TM720D-400
4751 | 反渗透膜 | 2023-12-31 | 1 | 5209.67 | TM720D-400
4752 | 反渗透膜 | 2023-12-31 | 1 | 5209.67 | TM720D-400
4753 | 反渗透膜 | 2023-12-31 | 1 | 5209.67 | TM720D-400
4754 | 反渗透膜 | 2023-12-31 | 1 | 5209.67 | TM720D-400
4755 | 反渗透膜 | 2023-12-31 | 1 | 5209.67 | TM720D-400
4756 | 反渗透膜 | 2023-12-31 | 1 | 5209.67 | TM720D-400
4757 | 反渗透膜 | 2023-12-31 | 1 | 5209.67 | TM720D-400
4758 | 反渗透膜 | 2023-12-31 | 1 | 5209.67 | TM720D-400
4759 | 反渗透膜 | 2023-12-31 | 1 | 5209.67 | TM720D-400
4760 | 反渗透膜 | 2023-12-31 | 1 | 5209.67 | TM720D-400
4761 | 反渗透膜 | 2023-12-31 | 1 | 5209.67 | TM720D-400
4762 | 反渗透膜 | 2023-12-31 | 1 | 5209.67 | TM720D-400
4763 | 反渗透膜 | 2023-12-31 | 1 | 5209.67 | TM720D-400
4764 | 反渗透膜 | 2023-12-31 | 1 | 5209.67 | TM720D-400
4765 | 反渗透膜 | 2023-12-31 | 1 | 5209.67 | TM720D-400
4766 | 反渗透膜 | 2023-12-31 | 1 | 5209.67 | TM720D-400
4767 | 反渗透膜 | 2023-12-31 | 1 | 5209.67 | TM720D-400
4768 | 反渗透膜 | 2023-12-31 | 1 | 5209.67 | TM720D-400
4769 | 反渗透膜 | 2023-12-31 | 1 | 5209.67 | TM720D-400
4770 | 反渗透膜 | 2023-12-31 | 1 | 5209.67 | TM720D-400
4771 | 反渗透膜 | 2023-12-31 | 1 | 5209.67 | TM720D-400
4772 | 反渗透膜 | 2023-12-31 | 1 | 5209.67 | TM720D-400
4773 | 反渗透膜 | 2023-12-31 | 1 | 5209.67 | TM720D-400
4774 | 反渗透膜 | 2023-12-31 | 1 | 5209.67 | TM720D-400
4775 | 反渗透膜 | 2023-12-31 | 1 | 5209.67 | TM720D-400
4776 | 反渗透膜 | 2023-12-31 | 1 | 5209.67 | TM720D-400
4777 | 反渗透膜 | 2023-12-31 | 1 | 5209.67 | TM720D-400
4778 | 反渗透膜 | 2023-12-31 | 1 | 5209.67 | TM720D-400
4779 | 反渗透膜 | 2023-12-31 | 1 | 5209.67 | TM720D-400
4780 | 反渗透膜 | 2023-12-31 | 1 | 5209.67 | TM720D-400
4781 | 反渗透膜 | 2023-12-31 | 1 | 5209.67 | TM720D-400
4782 | 反渗透膜 | 2023-12-31 | 1 | 5209.67 | TM720D-400
4783 | 反渗透膜 | 2023-12-31 | 1 | 5209.67 | TM720D-400
4784 | 反渗透膜 | 2023-12-31 | 1 | 5209.67 | TM720D-400
4785 | 反渗透膜 | 2023-12-31 | 1 | 5209.67 | TM720D-400
4786 | 反渗透膜 | 2023-12-31 | 1 | 5209.67 | TM720D-400
4787 | 反渗透膜 | 2023-12-31 | 1 | 5209.67 | TM720D-400
4788 | 反渗透膜 | 2023-12-31 | 1 | 5209.67 | TM720D-400
4789 | 反渗透膜 | 2023-12-31 | 1 | 5209.67 | TM720D-400
4790 | 反渗透膜 | 2023-12-31 | 1 | 5209.67 | TM720D-400
4791 | 反渗透膜 | 2023-12-31 | 1 | 5209.67 | TM720D-400
4792 | 反渗透膜 | 2023-12-31 | 1 | 5209.67 | TM720D-400
4793 | 反渗透膜 | 2023-12-31 | 1 | 5209.67 | TM720D-400
4794 | 反渗透膜 | 2023-12-31 | 1 | 5209.67 | TM720D-400
4795 | 反渗透膜 | 2023-12-31 | 1 | 5209.67 | TM720D-400
4796 | 反渗透膜 | 2023-12-31 | 1 | 5209.67 | TM720D-400
4797 | 反渗透膜 | 2023-12-31 | 1 | 5209.67 | TM720D-400
4798 | 反渗透膜 | 2023-12-31 | 1 | 5209.78 | TM720D-400
4799 | 反渗透膜 | 2023-12-31 | 1 | 5209.67 | TML20D-400
4800 | 反渗透膜 | 2023-12-31 | 1 | 5209.67 | TML20D-400
4801 | 反渗透膜 | 2023-12-31 | 1 | 5209.67 | TML20D-400
4802 | 反渗透膜 | 2023-12-31 | 1 | 5209.67 | TML20D-400
4803 | 反渗透膜 | 2023-12-31 | 1 | 5209.67 | TML20D-400
4804 | 反渗透膜 | 2023-12-31 | 1 | 5209.67 | TML20D-400
4805 | 反渗透膜 | 2023-12-31 | 1 | 5209.67 | TML20D-400
4806 | 反渗透膜 | 2023-12-31 | 1 | 5209.67 | TML20D-400
4807 | 反渗透膜 | 2023-12-31 | 1 | 5209.67 | TML20D-400
4808 | 反渗透膜 | 2023-12-31 | 1 | 5209.67 | TML20D-400
4809 | 反渗透膜 | 2023-12-31 | 1 | 5209.67 | TML20D-400
4810 | 反渗透膜 | 2023-12-31 | 1 | 5209.67 | TML20D-400
4811 | 反渗透膜 | 2023-12-31 | 1 | 5209.67 | TML20D-400
4812 | 反渗透膜 | 2023-12-31 | 1 | 5209.67 | TML20D-400
4813 | 反渗透膜 | 2023-12-31 | 1 | 5209.67 | TML20D-400
4814 | 反渗透膜 | 2023-12-31 | 1 | 5209.67 | TML20D-400
4815 | 反渗透膜 | 2023-12-31 | 1 | 5209.67 | TML20D-400
4816 | 反渗透膜 | 2023-12-31 | 1 | 5209.67 | TML20D-400
4817 | 反渗透膜 | 2023-12-31 | 1 | 5209.67 | TML20D-400
4818 | 反渗透膜 | 2023-12-31 | 1 | 5209.67 | TML20D-400
4819 | 反渗透膜 | 2023-12-31 | 1 | 5209.67 | TML20D-400
4820 | 反渗透膜 | 2023-12-31 | 1 | 5209.67 | TML20D-400
4821 | 反渗透膜 | 2023-12-31 | 1 | 5209.67 | TML20D-400
4822 | 反渗透膜 | 2023-12-31 | 1 | 5209.67 | TML20D-400
4823 | 反渗透膜 | 2023-12-31 | 1 | 5209.67 | TML20D-400
4824 | 反渗透膜 | 2023-12-31 | 1 | 5209.67 | TML20D-400
4825 | 反渗透膜 | 2023-12-31 | 1 | 5209.67 | TML20D-400
4826 | 反渗透膜 | 2023-12-31 | 1 | 5209.67 | TML20D-400
4827 | 反渗透膜 | 2023-12-31 | 1 | 5209.67 | TML20D-400
4828 | 反渗透膜 | 2023-12-31 | 1 | 5209.67 | TML20D-400
4829 | 反渗透膜 | 2023-12-31 | 1 | 5209.67 | TML20D-400
4830 | 反渗透膜 | 2023-12-31 | 1 | 5209.67 | TML20D-400
4831 | 反渗透膜 | 2023-12-31 | 1 | 5209.67 | TML20D-400
4832 | 反渗透膜 | 2023-12-31 | 1 | 5209.67 | TML20D-400
4833 | 反渗透膜 | 2023-12-31 | 1 | 5209.67 | TML20D-400
4834 | 反渗透膜 | 2023-12-31 | 1 | 5209.67 | TML20D-400
4835 | 反渗透膜 | 2023-12-31 | 1 | 5209.67 | TML20D-400
4836 | 反渗透膜 | 2023-12-31 | 1 | 5209.67 | TML20D-400
4837 | 反渗透膜 | 2023-12-31 | 1 | 5209.67 | TML20D-400
4838 | 反渗透膜 | 2023-12-31 | 1 | 5209.67 | TML20D-400
4839 | 反渗透膜 | 2023-12-31 | 1 | 5209.67 | TML20D-400
4840 | 反渗透膜 | 2023-12-31 | 1 | 5209.67 | TML20D-400
4841 | 反渗透膜 | 2023-12-31 | 1 | 5209.67 | TML20D-400
4842 | 反渗透膜 | 2023-12-31 | 1 | 5209.67 | TML20D-400
4843 | 反渗透膜 | 2023-12-31 | 1 | 5209.67 | TML20D-400
4844 | 反渗透膜 | 2023-12-31 | 1 | 5209.67 | TML20D-400
4845 | 反渗透膜 | 2023-12-31 | 1 | 5209.67 | TML20D-400
4846 | 反渗透膜 | 2023-12-31 | 1 | 5209.74 | TML20D-400
4847 | 反渗透膜壳 | 2023-12-31 | 1 | 4705.48 | 8寸，6芯装
4848 | 反渗透膜壳 | 2023-12-31 | 1 | 4705.48 | 8寸，6芯装
4849 | 反渗透膜壳 | 2023-12-31 | 1 | 4705.48 | 8寸，6芯装
4850 | 反渗透膜壳 | 2023-12-31 | 1 | 4705.48 | 8寸，6芯装
4851 | 反渗透膜壳 | 2023-12-31 | 1 | 4705.48 | 8寸，6芯装
4852 | 反渗透膜壳 | 2023-12-31 | 1 | 4705.48 | 8寸，6芯装
4853 | 反渗透膜壳 | 2023-12-31 | 1 | 4705.48 | 8寸，6芯装
4854 | 反渗透膜壳 | 2023-12-31 | 1 | 4705.48 | 8寸，6芯装
4855 | 反渗透膜壳 | 2023-12-31 | 1 | 4705.48 | 8寸，6芯装
4856 | 反渗透膜壳 | 2023-12-31 | 1 | 4705.48 | 8寸，6芯装
4857 | 反渗透膜壳 | 2023-12-31 | 1 | 4705.48 | 8寸，6芯装
4858 | 反渗透膜壳 | 2023-12-31 | 1 | 4705.48 | 8寸，6芯装
4859 | 反渗透膜壳 | 2023-12-31 | 1 | 4705.48 | 8寸，6芯装
4860 | 反渗透膜壳 | 2023-12-31 | 1 | 4705.48 | 8寸，6芯装
4861 | 反渗透膜壳 | 2023-12-31 | 1 | 4705.48 | 8寸，6芯装
4862 | 反渗透膜壳 | 2023-12-31 | 1 | 4705.48 | 8寸，6芯装
4863 | 反渗透膜壳 | 2023-12-31 | 1 | 4705.48 | 8寸，6芯装
4864 | 反渗透膜壳 | 2023-12-31 | 1 | 4705.48 | 8寸，6芯装
4865 | 反渗透膜壳 | 2023-12-31 | 1 | 4705.48 | 8寸，6芯装
4866 | 反渗透膜壳 | 2023-12-31 | 1 | 4705.48 | 8寸，6芯装
4867 | 反渗透膜壳 | 2023-12-31 | 1 | 4705.48 | 8寸，6芯装
4868 | 反渗透膜壳 | 2023-12-31 | 1 | 4705.48 | 8寸，6芯装
4869 | 反渗透膜壳 | 2023-12-31 | 1 | 4705.48 | 8寸，6芯装
4870 | 反渗透膜壳 | 2023-12-31 | 1 | 4705.48 | 8寸，6芯装
4871 | 反渗透膜壳 | 2023-12-31 | 1 | 4705.48 | 8寸，6芯装
4872 | 反渗透膜壳 | 2023-12-31 | 1 | 4705.48 | 8寸，6芯装
4873 | 反渗透膜壳 | 2023-12-31 | 1 | 4705.48 | 8寸，6芯装
4874 | 反渗透膜壳 | 2023-12-31 | 1 | 4705.48 | 8寸，6芯装
4875 | 反渗透膜壳 | 2023-12-31 | 1 | 4705.48 | 8寸，6芯装
4876 | 反渗透膜壳 | 2023-12-31 | 1 | 4705.48 | 8寸，6芯装
4877 | 反渗透膜壳 | 2023-12-31 | 1 | 4705.48 | 8寸，6芯装
4878 | 反渗透膜壳 | 2023-12-31 | 1 | 4705.48 | 8寸，6芯装
4879 | 反渗透膜壳 | 2023-12-31 | 1 | 4705.48 | 8寸，6芯装
4880 | 反渗透膜壳 | 2023-12-31 | 1 | 4705.48 | 8寸，6芯装
4881 | 反渗透膜壳 | 2023-12-31 | 1 | 4705.48 | 8寸，6芯装
4882 | 反渗透膜壳 | 2023-12-31 | 1 | 4705.48 | 8寸，6芯装
4883 | 反渗透膜壳 | 2023-12-31 | 1 | 4705.48 | 8寸，6芯装
4884 | 反渗透膜壳 | 2023-12-31 | 1 | 4705.48 | 8寸，6芯装
4885 | 反渗透膜壳 | 2023-12-31 | 1 | 4705.48 | 8寸，6芯装
4886 | 反渗透膜壳 | 2023-12-31 | 1 | 4705.63 | 8寸，6芯装
4887 | 管道混合器 | 2023-12-31 | 1 | 9242.97 | DN250,PN10；L=1500mm
4888 | 臭氧发生器成套装置 | 2023-12-31 | 1 | 1344431.2 | 20KG-H；含臭氧发生器、换热器、加水罐、循环泵、控制系统等成套；出口压力0.1MPaG
4889 | 超滤-RO清洗保安过滤器-RO冲洗保安过滤器 | 2023-12-31 | 1 | 20166.45 | Q=100m3-h，带进出口接口及压力表
4890 | 超滤-RO清洗保安过滤器-RO冲洗保安过滤器 | 2023-12-31 | 1 | 20166.45 | Q=100m3-h，带进出口接口及压力表
4891 | 超滤-RO清洗保安过滤器-RO冲洗保安过滤器 | 2023-12-31 | 1 | 20166.44 | Q=100m3-h，带进出口接口及压力表
4892 | 保安过滤器滤芯 | 2023-12-31 | 1 | 672.19 | 配套
4893 | 保安过滤器滤芯 | 2023-12-31 | 1 | 672.19 | 配套
4894 | 保安过滤器滤芯 | 2023-12-31 | 1 | 672.19 | 配套
4895 | 保安过滤器滤芯 | 2023-12-31 | 1 | 672.19 | 配套
4896 | 保安过滤器滤芯 | 2023-12-31 | 1 | 672.19 | 配套
4897 | 保安过滤器滤芯 | 2023-12-31 | 1 | 672.19 | 配套
4898 | 保安过滤器滤芯 | 2023-12-31 | 1 | 672.19 | 配套
4899 | 保安过滤器滤芯 | 2023-12-31 | 1 | 672.19 | 配套
4900 | 保安过滤器滤芯 | 2023-12-31 | 1 | 672.23 | 配套
4901 | 仪表风储罐-工艺风储 | 2023-12-31 | 1 | 7562.43 | V=1㎡，PN=0.8MPa，碳钢
4902 | 仪表风储罐-工艺风储 | 2023-12-31 | 1 | 7562.43 | V=1㎡，PN=0.8MPa，碳钢
4903 | 石灰料仓成套装置 | 2023-12-31 | 1 | 460827.83 | 30m3 含料仓、螺旋输送、水力旋流、给料计量、振料机、除尘等成套供应；加药精确计
4904 | 酸雾吸收器 | 2023-12-31 | 1 | 8385.55 | 10m3酸罐配套
4905 | 酸雾吸收器 | 2023-12-31 | 1 | 8385.55 | 10m3酸罐配套
4906 | PAM自动溶药机 | 2023-12-31 | 1 | 70308.27 | 1m3-h配药量，含料斗、螺旋给料（电加热）、搅拌、液位控制等成套
4907 | 洗眼器 | 2023-12-31 | 1 | 4201.35 | ＞12L-min
4908 | 洗眼器 | 2023-12-31 | 1 | 4201.34 | ＞12L-min
4909 | Bionest填料 | 2023-12-31 | 1 | 2880.92 | 配套支撑网
4910 | Bionest填料 | 2023-12-31 | 1 | 2880.92 | 配套支撑网
4911 | Bionest填料 | 2023-12-31 | 1 | 2880.92 | 配套支撑网
4912 | Bionest填料 | 2023-12-31 | 1 | 2880.92 | 配套支撑网
4913 | Bionest填料 | 2023-12-31 | 1 | 2880.92 | 配套支撑网
4914 | Bionest填料 | 2023-12-31 | 1 | 2880.92 | 配套支撑网
4915 | Bionest填料 | 2023-12-31 | 1 | 2880.92 | 配套支撑网
4916 | Bionest填料 | 2023-12-31 | 1 | 2880.92 | 配套支撑网
4917 | Bionest填料 | 2023-12-31 | 1 | 2880.92 | 配套支撑网
4918 | Bionest填料 | 2023-12-31 | 1 | 2880.92 | 配套支撑网
4919 | Bionest填料 | 2023-12-31 | 1 | 2880.92 | 配套支撑网
4920 | Bionest填料 | 2023-12-31 | 1 | 2880.92 | 配套支撑网
4921 | Bionest填料 | 2023-12-31 | 1 | 2880.92 | 配套支撑网
4922 | Bionest填料 | 2023-12-31 | 1 | 2880.92 | 配套支撑网
4923 | Bionest填料 | 2023-12-31 | 1 | 2880.92 | 配套支撑网
4924 | Bionest填料 | 2023-12-31 | 1 | 2880.92 | 配套支撑网
4925 | Bionest填料 | 2023-12-31 | 1 | 2880.92 | 配套支撑网
4926 | Bionest填料 | 2023-12-31 | 1 | 2880.92 | 配套支撑网
4927 | Bionest填料 | 2023-12-31 | 1 | 2880.92 | 配套支撑网
4928 | Bionest填料 | 2023-12-31 | 1 | 2880.92 | 配套支撑网
4929 | Bionest填料 | 2023-12-31 | 1 | 2880.92 | 配套支撑网
4930 | Bionest填料 | 2023-12-31 | 1 | 2880.92 | 配套支撑网
4931 | Bionest填料 | 2023-12-31 | 1 | 2880.92 | 配套支撑网
4932 | Bionest填料 | 2023-12-31 | 1 | 2880.92 | 配套支撑网
4933 | Bionest填料 | 2023-12-31 | 1 | 2880.92 | 配套支撑网
4934 | Bionest填料 | 2023-12-31 | 1 | 2880.92 | 配套支撑网
4935 | Bionest填料 | 2023-12-31 | 1 | 2880.92 | 配套支撑网
4936 | Bionest填料 | 2023-12-31 | 1 | 2880.92 | 配套支撑网
4937 | Bionest填料 | 2023-12-31 | 1 | 2880.92 | 配套支撑网
4938 | Bionest填料 | 2023-12-31 | 1 | 2880.92 | 配套支撑网
4939 | Bionest填料 | 2023-12-31 | 1 | 2880.92 | 配套支撑网
4940 | Bionest填料 | 2023-12-31 | 1 | 2880.92 | 配套支撑网
4941 | Bionest填料 | 2023-12-31 | 1 | 2880.92 | 配套支撑网
4942 | Bionest填料 | 2023-12-31 | 1 | 2880.92 | 配套支撑网
4943 | Bionest填料 | 2023-12-31 | 1 | 2880.92 | 配套支撑网
4944 | Bionest填料 | 2023-12-31 | 1 | 2880.92 | 配套支撑网
4945 | Bionest填料 | 2023-12-31 | 1 | 2880.92 | 配套支撑网
4946 | Bionest填料 | 2023-12-31 | 1 | 2880.92 | 配套支撑网
4947 | Bionest填料 | 2023-12-31 | 1 | 2880.92 | 配套支撑网
4948 | Bionest填料 | 2023-12-31 | 1 | 2880.92 | 配套支撑网
4949 | Bionest填料 | 2023-12-31 | 1 | 2880.92 | 配套支撑网
4950 | Bionest填料 | 2023-12-31 | 1 | 2880.92 | 配套支撑网
4951 | Bionest填料 | 2023-12-31 | 1 | 2880.92 | 配套支撑网
4952 | Bionest填料 | 2023-12-31 | 1 | 2880.92 | 配套支撑网
4953 | Bionest填料 | 2023-12-31 | 1 | 2880.92 | 配套支撑网
4954 | Bionest填料 | 2023-12-31 | 1 | 2880.92 | 配套支撑网
4955 | Bionest填料 | 2023-12-31 | 1 | 2880.92 | 配套支撑网
4956 | Bionest填料 | 2023-12-31 | 1 | 2880.92 | 配套支撑网
4957 | Bionest填料 | 2023-12-31 | 1 | 2880.92 | 配套支撑网
4958 | Bionest填料 | 2023-12-31 | 1 | 2880.92 | 配套支撑网
4959 | Bionest填料 | 2023-12-31 | 1 | 2880.92 | 配套支撑网
4960 | Bionest填料 | 2023-12-31 | 1 | 2880.92 | 配套支撑网
4961 | Bionest填料 | 2023-12-31 | 1 | 2880.92 | 配套支撑网
4962 | Bionest填料 | 2023-12-31 | 1 | 2880.92 | 配套支撑网
4963 | Bionest填料 | 2023-12-31 | 1 | 2880.92 | 配套支撑网
4964 | Bionest填料 | 2023-12-31 | 1 | 2880.92 | 配套支撑网
4965 | Bionest填料 | 2023-12-31 | 1 | 2880.92 | 配套支撑网
4966 | Bionest填料 | 2023-12-31 | 1 | 2880.92 | 配套支撑网
4967 | Bionest填料 | 2023-12-31 | 1 | 2880.92 | 配套支撑网
4968 | Bionest填料 | 2023-12-31 | 1 | 2880.92 | 配套支撑网
4969 | Bionest填料 | 2023-12-31 | 1 | 2880.92 | 配套支撑网
4970 | Bionest填料 | 2023-12-31 | 1 | 2880.92 | 配套支撑网
4971 | Bionest填料 | 2023-12-31 | 1 | 2880.92 | 配套支撑网
4972 | Bionest填料 | 2023-12-31 | 1 | 2880.92 | 配套支撑网
4973 | Bionest填料 | 2023-12-31 | 1 | 2880.92 | 配套支撑网
4974 | Bionest填料 | 2023-12-31 | 1 | 2880.92 | 配套支撑网
4975 | Bionest填料 | 2023-12-31 | 1 | 2880.92 | 配套支撑网
4976 | Bionest填料 | 2023-12-31 | 1 | 2880.92 | 配套支撑网
4977 | Bionest填料 | 2023-12-31 | 1 | 2880.92 | 配套支撑网
4978 | Bionest填料 | 2023-12-31 | 1 | 2880.92 | 配套支撑网
4979 | Bionest填料 | 2023-12-31 | 1 | 2880.92 | 配套支撑网
4980 | Bionest填料 | 2023-12-31 | 1 | 2880.92 | 配套支撑网
4981 | Bionest填料 | 2023-12-31 | 1 | 2880.92 | 配套支撑网
4982 | Bionest填料 | 2023-12-31 | 1 | 2880.92 | 配套支撑网
4983 | Bionest填料 | 2023-12-31 | 1 | 2880.92 | 配套支撑网
4984 | Bionest填料 | 2023-12-31 | 1 | 2880.92 | 配套支撑网
4985 | Bionest填料 | 2023-12-31 | 1 | 2880.92 | 配套支撑网
4986 | Bionest填料 | 2023-12-31 | 1 | 2880.92 | 配套支撑网
4987 | Bionest填料 | 2023-12-31 | 1 | 2880.92 | 配套支撑网
4988 | Bionest填料 | 2023-12-31 | 1 | 2880.92 | 配套支撑网
4989 | Bionest填料 | 2023-12-31 | 1 | 2880.92 | 配套支撑网
4990 | Bionest填料 | 2023-12-31 | 1 | 2880.92 | 配套支撑网
4991 | Bionest填料 | 2023-12-31 | 1 | 2880.92 | 配套支撑网
4992 | Bionest填料 | 2023-12-31 | 1 | 2880.92 | 配套支撑网
4993 | Bionest填料 | 2023-12-31 | 1 | 2880.92 | 配套支撑网
4994 | Bionest填料 | 2023-12-31 | 1 | 2880.92 | 配套支撑网
4995 | Bionest填料 | 2023-12-31 | 1 | 2880.92 | 配套支撑网
4996 | Bionest填料 | 2023-12-31 | 1 | 2880.92 | 配套支撑网
4997 | Bionest填料 | 2023-12-31 | 1 | 2880.92 | 配套支撑网
4998 | Bionest填料 | 2023-12-31 | 1 | 2880.92 | 配套支撑网
4999 | Bionest填料 | 2023-12-31 | 1 | 2880.92 | 配套支撑网
5000 | Bionest填料 | 2023-12-31 | 1 | 2880.92 | 配套支撑网
5001 | Bionest填料 | 2023-12-31 | 1 | 2880.92 | 配套支撑网
5002 | Bionest填料 | 2023-12-31 | 1 | 2880.92 | 配套支撑网
5003 | Bionest填料 | 2023-12-31 | 1 | 2880.92 | 配套支撑网
5004 | Bionest填料 | 2023-12-31 | 1 | 2880.92 | 配套支撑网
5005 | Bionest填料 | 2023-12-31 | 1 | 2880.92 | 配套支撑网
5006 | Bionest填料 | 2023-12-31 | 1 | 2880.92 | 配套支撑网
5007 | Bionest填料 | 2023-12-31 | 1 | 2880.92 | 配套支撑网
5008 | Bionest填料 | 2023-12-31 | 1 | 2880.92 | 配套支撑网
5009 | Bionest填料 | 2023-12-31 | 1 | 2880.92 | 配套支撑网
5010 | Bionest填料 | 2023-12-31 | 1 | 2880.92 | 配套支撑网
5011 | Bionest填料 | 2023-12-31 | 1 | 2880.92 | 配套支撑网
5012 | Bionest填料 | 2023-12-31 | 1 | 2880.92 | 配套支撑网
5013 | Bionest填料 | 2023-12-31 | 1 | 2880.92 | 配套支撑网
5014 | Bionest填料 | 2023-12-31 | 1 | 2880.92 | 配套支撑网
5015 | Bionest填料 | 2023-12-31 | 1 | 2880.92 | 配套支撑网
5016 | Bionest填料 | 2023-12-31 | 1 | 2880.92 | 配套支撑网
5017 | Bionest填料 | 2023-12-31 | 1 | 2880.92 | 配套支撑网
5018 | Bionest填料 | 2023-12-31 | 1 | 2880.92 | 配套支撑网
5019 | Bionest填料 | 2023-12-31 | 1 | 2880.92 | 配套支撑网
5020 | Bionest填料 | 2023-12-31 | 1 | 2880.92 | 配套支撑网
5021 | Bionest填料 | 2023-12-31 | 1 | 2880.92 | 配套支撑网
5022 | Bionest填料 | 2023-12-31 | 1 | 2880.92 | 配套支撑网
5023 | Bionest填料 | 2023-12-31 | 1 | 2880.92 | 配套支撑网
5024 | Bionest填料 | 2023-12-31 | 1 | 2880.92 | 配套支撑网
5025 | Bionest填料 | 2023-12-31 | 1 | 2880.92 | 配套支撑网
5026 | Bionest填料 | 2023-12-31 | 1 | 2880.92 | 配套支撑网
5027 | Bionest填料 | 2023-12-31 | 1 | 2880.92 | 配套支撑网
5028 | Bionest填料 | 2023-12-31 | 1 | 2880.92 | 配套支撑网
5029 | Bionest填料 | 2023-12-31 | 1 | 2880.92 | 配套支撑网
5030 | Bionest填料 | 2023-12-31 | 1 | 2880.92 | 配套支撑网
5031 | Bionest填料 | 2023-12-31 | 1 | 2880.92 | 配套支撑网
5032 | Bionest填料 | 2023-12-31 | 1 | 2880.92 | 配套支撑网
5033 | Bionest填料 | 2023-12-31 | 1 | 2880.92 | 配套支撑网
5034 | Bionest填料 | 2023-12-31 | 1 | 2880.92 | 配套支撑网
5035 | Bionest填料 | 2023-12-31 | 1 | 2880.92 | 配套支撑网
5036 | Bionest填料 | 2023-12-31 | 1 | 2880.92 | 配套支撑网
5037 | Bionest填料 | 2023-12-31 | 1 | 2880.92 | 配套支撑网
5038 | Bionest填料 | 2023-12-31 | 1 | 2880.92 | 配套支撑网
5039 | Bionest填料 | 2023-12-31 | 1 | 2880.92 | 配套支撑网
5040 | Bionest填料 | 2023-12-31 | 1 | 2880.92 | 配套支撑网
5041 | Bionest填料 | 2023-12-31 | 1 | 2880.92 | 配套支撑网
5042 | Bionest填料 | 2023-12-31 | 1 | 2880.92 | 配套支撑网
5043 | Bionest填料 | 2023-12-31 | 1 | 2880.92 | 配套支撑网
5044 | Bionest填料 | 2023-12-31 | 1 | 2880.92 | 配套支撑网
5045 | Bionest填料 | 2023-12-31 | 1 | 2880.92 | 配套支撑网
5046 | Bionest填料 | 2023-12-31 | 1 | 2880.92 | 配套支撑网
5047 | Bionest填料 | 2023-12-31 | 1 | 2880.92 | 配套支撑网
5048 | Bionest填料 | 2023-12-31 | 1 | 2880.92 | 配套支撑网
5049 | Bionest填料 | 2023-12-31 | 1 | 2880.92 | 配套支撑网
5050 | Bionest填料 | 2023-12-31 | 1 | 2880.92 | 配套支撑网
5051 | Bionest填料 | 2023-12-31 | 1 | 2880.92 | 配套支撑网
5052 | Bionest填料 | 2023-12-31 | 1 | 2880.92 | 配套支撑网
5053 | Bionest填料 | 2023-12-31 | 1 | 2880.92 | 配套支撑网
5054 | Bionest填料 | 2023-12-31 | 1 | 2880.92 | 配套支撑网
5055 | Bionest填料 | 2023-12-31 | 1 | 2880.92 | 配套支撑网
5056 | Bionest填料 | 2023-12-31 | 1 | 2880.92 | 配套支撑网
5057 | Bionest填料 | 2023-12-31 | 1 | 2880.92 | 配套支撑网
5058 | Bionest填料 | 2023-12-31 | 1 | 2880.92 | 配套支撑网
5059 | Bionest填料 | 2023-12-31 | 1 | 2880.92 | 配套支撑网
5060 | Bionest填料 | 2023-12-31 | 1 | 2880.92 | 配套支撑网
5061 | Bionest填料 | 2023-12-31 | 1 | 2880.92 | 配套支撑网
5062 | Bionest填料 | 2023-12-31 | 1 | 2880.92 | 配套支撑网
5063 | Bionest填料 | 2023-12-31 | 1 | 2880.92 | 配套支撑网
5064 | Bionest填料 | 2023-12-31 | 1 | 2880.92 | 配套支撑网
5065 | Bionest填料 | 2023-12-31 | 1 | 2880.92 | 配套支撑网
5066 | Bionest填料 | 2023-12-31 | 1 | 2880.92 | 配套支撑网
5067 | Bionest填料 | 2023-12-31 | 1 | 2880.92 | 配套支撑网
5068 | Bionest填料 | 2023-12-31 | 1 | 2880.92 | 配套支撑网
5069 | Bionest填料 | 2023-12-31 | 1 | 2880.92 | 配套支撑网
5070 | Bionest填料 | 2023-12-31 | 1 | 2880.92 | 配套支撑网
5071 | Bionest填料 | 2023-12-31 | 1 | 2880.92 | 配套支撑网
5072 | Bionest填料 | 2023-12-31 | 1 | 2880.92 | 配套支撑网
5073 | Bionest填料 | 2023-12-31 | 1 | 2880.92 | 配套支撑网
5074 | Bionest填料 | 2023-12-31 | 1 | 2880.92 | 配套支撑网
5075 | Bionest填料 | 2023-12-31 | 1 | 2880.92 | 配套支撑网
5076 | Bionest填料 | 2023-12-31 | 1 | 2880.92 | 配套支撑网
5077 | Bionest填料 | 2023-12-31 | 1 | 2880.92 | 配套支撑网
5078 | Bionest填料 | 2023-12-31 | 1 | 2880.92 | 配套支撑网
5079 | Bionest填料 | 2023-12-31 | 1 | 2880.92 | 配套支撑网
5080 | Bionest填料 | 2023-12-31 | 1 | 2880.92 | 配套支撑网
5081 | Bionest填料 | 2023-12-31 | 1 | 2880.92 | 配套支撑网
5082 | Bionest填料 | 2023-12-31 | 1 | 2880.92 | 配套支撑网
5083 | Bionest填料 | 2023-12-31 | 1 | 2880.92 | 配套支撑网
5084 | Bionest填料 | 2023-12-31 | 1 | 2880.92 | 配套支撑网
5085 | Bionest填料 | 2023-12-31 | 1 | 2880.92 | 配套支撑网
5086 | Bionest填料 | 2023-12-31 | 1 | 2880.92 | 配套支撑网
5087 | Bionest填料 | 2023-12-31 | 1 | 2880.92 | 配套支撑网
5088 | Bionest填料 | 2023-12-31 | 1 | 2880.92 | 配套支撑网
5089 | Bionest填料 | 2023-12-31 | 1 | 2880.92 | 配套支撑网
5090 | Bionest填料 | 2023-12-31 | 1 | 2880.92 | 配套支撑网
5091 | Bionest填料 | 2023-12-31 | 1 | 2880.92 | 配套支撑网
5092 | Bionest填料 | 2023-12-31 | 1 | 2880.92 | 配套支撑网
5093 | Bionest填料 | 2023-12-31 | 1 | 2880.92 | 配套支撑网
5094 | Bionest填料 | 2023-12-31 | 1 | 2880.92 | 配套支撑网
5095 | Bionest填料 | 2023-12-31 | 1 | 2880.92 | 配套支撑网
5096 | Bionest填料 | 2023-12-31 | 1 | 2880.92 | 配套支撑网
5097 | Bionest填料 | 2023-12-31 | 1 | 2880.92 | 配套支撑网
5098 | Bionest填料 | 2023-12-31 | 1 | 2880.92 | 配套支撑网
5099 | Bionest填料 | 2023-12-31 | 1 | 2880.92 | 配套支撑网
5100 | Bionest填料 | 2023-12-31 | 1 | 2880.92 | 配套支撑网
5101 | Bionest填料 | 2023-12-31 | 1 | 2880.92 | 配套支撑网
5102 | Bionest填料 | 2023-12-31 | 1 | 2880.92 | 配套支撑网
5103 | Bionest填料 | 2023-12-31 | 1 | 2880.92 | 配套支撑网
5104 | Bionest填料 | 2023-12-31 | 1 | 2880.92 | 配套支撑网
5105 | Bionest填料 | 2023-12-31 | 1 | 2880.92 | 配套支撑网
5106 | Bionest填料 | 2023-12-31 | 1 | 2880.92 | 配套支撑网
5107 | Bionest填料 | 2023-12-31 | 1 | 2880.92 | 配套支撑网
5108 | Bionest填料 | 2023-12-31 | 1 | 2880.92 | 配套支撑网
5109 | Bionest填料 | 2023-12-31 | 1 | 2880.92 | 配套支撑网
5110 | Bionest填料 | 2023-12-31 | 1 | 2880.92 | 配套支撑网
5111 | Bionest填料 | 2023-12-31 | 1 | 2880.92 | 配套支撑网
5112 | Bionest填料 | 2023-12-31 | 1 | 2880.92 | 配套支撑网
5113 | Bionest填料 | 2023-12-31 | 1 | 2880.92 | 配套支撑网
5114 | Bionest填料 | 2023-12-31 | 1 | 2880.92 | 配套支撑网
5115 | Bionest填料 | 2023-12-31 | 1 | 2880.92 | 配套支撑网
5116 | Bionest填料 | 2023-12-31 | 1 | 2880.92 | 配套支撑网
5117 | Bionest填料 | 2023-12-31 | 1 | 2880.92 | 配套支撑网
5118 | Bionest填料 | 2023-12-31 | 1 | 2880.92 | 配套支撑网
5119 | Bionest填料 | 2023-12-31 | 1 | 2880.92 | 配套支撑网
5120 | Bionest填料 | 2023-12-31 | 1 | 2880.92 | 配套支撑网
5121 | Bionest填料 | 2023-12-31 | 1 | 2880.92 | 配套支撑网
5122 | Bionest填料 | 2023-12-31 | 1 | 2880.92 | 配套支撑网
5123 | Bionest填料 | 2023-12-31 | 1 | 2880.92 | 配套支撑网
5124 | Bionest填料 | 2023-12-31 | 1 | 2880.92 | 配套支撑网
5125 | Bionest填料 | 2023-12-31 | 1 | 2880.92 | 配套支撑网
5126 | Bionest填料 | 2023-12-31 | 1 | 2880.92 | 配套支撑网
5127 | Bionest填料 | 2023-12-31 | 1 | 2880.92 | 配套支撑网
5128 | Bionest填料 | 2023-12-31 | 1 | 2880.92 | 配套支撑网
5129 | Bionest填料 | 2023-12-31 | 1 | 2880.92 | 配套支撑网
5130 | Bionest填料 | 2023-12-31 | 1 | 2880.92 | 配套支撑网
5131 | Bionest填料 | 2023-12-31 | 1 | 2880.92 | 配套支撑网
5132 | Bionest填料 | 2023-12-31 | 1 | 2880.92 | 配套支撑网
5133 | Bionest填料 | 2023-12-31 | 1 | 2880.92 | 配套支撑网
5134 | Bionest填料 | 2023-12-31 | 1 | 2880.92 | 配套支撑网
5135 | Bionest填料 | 2023-12-31 | 1 | 2880.92 | 配套支撑网
5136 | Bionest填料 | 2023-12-31 | 1 | 2880.92 | 配套支撑网
5137 | Bionest填料 | 2023-12-31 | 1 | 2880.92 | 配套支撑网
5138 | Bionest填料 | 2023-12-31 | 1 | 2880.92 | 配套支撑网
5139 | Bionest填料 | 2023-12-31 | 1 | 2880.92 | 配套支撑网
5140 | Bionest填料 | 2023-12-31 | 1 | 2880.92 | 配套支撑网
5141 | Bionest填料 | 2023-12-31 | 1 | 2880.92 | 配套支撑网
5142 | Bionest填料 | 2023-12-31 | 1 | 2880.92 | 配套支撑网
5143 | Bionest填料 | 2023-12-31 | 1 | 2880.92 | 配套支撑网
5144 | Bionest填料 | 2023-12-31 | 1 | 2880.92 | 配套支撑网
5145 | Bionest填料 | 2023-12-31 | 1 | 2880.92 | 配套支撑网
5146 | Bionest填料 | 2023-12-31 | 1 | 2880.92 | 配套支撑网
5147 | Bionest填料 | 2023-12-31 | 1 | 2880.92 | 配套支撑网
5148 | Bionest填料 | 2023-12-31 | 1 | 2880.92 | 配套支撑网
5149 | Bionest填料 | 2023-12-31 | 1 | 2880.92 | 配套支撑网
5150 | Bionest填料 | 2023-12-31 | 1 | 2880.92 | 配套支撑网
5151 | Bionest填料 | 2023-12-31 | 1 | 2880.92 | 配套支撑网
5152 | Bionest填料 | 2023-12-31 | 1 | 2880.92 | 配套支撑网
5153 | Bionest填料 | 2023-12-31 | 1 | 2880.92 | 配套支撑网
5154 | Bionest填料 | 2023-12-31 | 1 | 2880.92 | 配套支撑网
5155 | Bionest填料 | 2023-12-31 | 1 | 2880.92 | 配套支撑网
5156 | Bionest填料 | 2023-12-31 | 1 | 2880.92 | 配套支撑网
5157 | Bionest填料 | 2023-12-31 | 1 | 2880.92 | 配套支撑网
5158 | Bionest填料 | 2023-12-31 | 1 | 2880.92 | 配套支撑网
5159 | Bionest填料 | 2023-12-31 | 1 | 2880.92 | 配套支撑网
5160 | Bionest填料 | 2023-12-31 | 1 | 2880.92 | 配套支撑网
5161 | Bionest填料 | 2023-12-31 | 1 | 2880.92 | 配套支撑网
5162 | Bionest填料 | 2023-12-31 | 1 | 2880.92 | 配套支撑网
5163 | Bionest填料 | 2023-12-31 | 1 | 2880.92 | 配套支撑网
5164 | Bionest填料 | 2023-12-31 | 1 | 2880.92 | 配套支撑网
5165 | Bionest填料 | 2023-12-31 | 1 | 2880.92 | 配套支撑网
5166 | Bionest填料 | 2023-12-31 | 1 | 2880.92 | 配套支撑网
5167 | Bionest填料 | 2023-12-31 | 1 | 2880.92 | 配套支撑网
5168 | Bionest填料 | 2023-12-31 | 1 | 2880.92 | 配套支撑网
5169 | Bionest填料 | 2023-12-31 | 1 | 2880.92 | 配套支撑网
5170 | Bionest填料 | 2023-12-31 | 1 | 2880.92 | 配套支撑网
5171 | Bionest填料 | 2023-12-31 | 1 | 2880.92 | 配套支撑网
5172 | Bionest填料 | 2023-12-31 | 1 | 2880.92 | 配套支撑网
5173 | Bionest填料 | 2023-12-31 | 1 | 2880.92 | 配套支撑网
5174 | Bionest填料 | 2023-12-31 | 1 | 2880.92 | 配套支撑网
5175 | Bionest填料 | 2023-12-31 | 1 | 2880.92 | 配套支撑网
5176 | Bionest填料 | 2023-12-31 | 1 | 2880.92 | 配套支撑网
5177 | Bionest填料 | 2023-12-31 | 1 | 2880.92 | 配套支撑网
5178 | Bionest填料 | 2023-12-31 | 1 | 2880.92 | 配套支撑网
5179 | Bionest填料 | 2023-12-31 | 1 | 2880.92 | 配套支撑网
5180 | Bionest填料 | 2023-12-31 | 1 | 2880.92 | 配套支撑网
5181 | Bionest填料 | 2023-12-31 | 1 | 2880.92 | 配套支撑网
5182 | Bionest填料 | 2023-12-31 | 1 | 2880.92 | 配套支撑网
5183 | Bionest填料 | 2023-12-31 | 1 | 2880.92 | 配套支撑网
5184 | Bionest填料 | 2023-12-31 | 1 | 2880.92 | 配套支撑网
5185 | Bionest填料 | 2023-12-31 | 1 | 2880.92 | 配套支撑网
5186 | Bionest填料 | 2023-12-31 | 1 | 2880.92 | 配套支撑网
5187 | Bionest填料 | 2023-12-31 | 1 | 2880.92 | 配套支撑网
5188 | Bionest填料 | 2023-12-31 | 1 | 2880.92 | 配套支撑网
5189 | Bionest填料 | 2023-12-31 | 1 | 2880.92 | 配套支撑网
5190 | Bionest填料 | 2023-12-31 | 1 | 2880.92 | 配套支撑网
5191 | Bionest填料 | 2023-12-31 | 1 | 2880.92 | 配套支撑网
5192 | Bionest填料 | 2023-12-31 | 1 | 2880.92 | 配套支撑网
5193 | Bionest填料 | 2023-12-31 | 1 | 2880.92 | 配套支撑网
5194 | Bionest填料 | 2023-12-31 | 1 | 2880.92 | 配套支撑网
5195 | Bionest填料 | 2023-12-31 | 1 | 2880.92 | 配套支撑网
5196 | Bionest填料 | 2023-12-31 | 1 | 2880.92 | 配套支撑网
5197 | Bionest填料 | 2023-12-31 | 1 | 2880.92 | 配套支撑网
5198 | Bionest填料 | 2023-12-31 | 1 | 2880.92 | 配套支撑网
5199 | Bionest填料 | 2023-12-31 | 1 | 2880.92 | 配套支撑网
5200 | Bionest填料 | 2023-12-31 | 1 | 2880.92 | 配套支撑网
5201 | Bionest填料 | 2023-12-31 | 1 | 2880.92 | 配套支撑网
5202 | Bionest填料 | 2023-12-31 | 1 | 2880.92 | 配套支撑网
5203 | Bionest填料 | 2023-12-31 | 1 | 2880.92 | 配套支撑网
5204 | Bionest填料 | 2023-12-31 | 1 | 2880.92 | 配套支撑网
5205 | Bionest填料 | 2023-12-31 | 1 | 2880.92 | 配套支撑网
5206 | Bionest填料 | 2023-12-31 | 1 | 2880.92 | 配套支撑网
5207 | Bionest填料 | 2023-12-31 | 1 | 2880.92 | 配套支撑网
5208 | Bionest填料 | 2023-12-31 | 1 | 2881.79 | 配套支撑网
5209 | 曝气头 | 2023-12-31 | 1 | 312.11 | Bionest配套
5210 | 曝气头 | 2023-12-31 | 1 | 312.11 | Bionest配套
5211 | 曝气头 | 2023-12-31 | 1 | 312.11 | Bionest配套
5212 | 曝气头 | 2023-12-31 | 1 | 312.11 | Bionest配套
5213 | 曝气头 | 2023-12-31 | 1 | 312.11 | Bionest配套
5214 | 曝气头 | 2023-12-31 | 1 | 312.11 | Bionest配套
5215 | 曝气头 | 2023-12-31 | 1 | 312.11 | Bionest配套
5216 | 曝气头 | 2023-12-31 | 1 | 312.11 | Bionest配套
5217 | 曝气头 | 2023-12-31 | 1 | 312.11 | Bionest配套
5218 | 曝气头 | 2023-12-31 | 1 | 312.11 | Bionest配套
5219 | 曝气头 | 2023-12-31 | 1 | 312.11 | Bionest配套
5220 | 曝气头 | 2023-12-31 | 1 | 312.11 | Bionest配套
5221 | 曝气头 | 2023-12-31 | 1 | 312.11 | Bionest配套
5222 | 曝气头 | 2023-12-31 | 1 | 312.11 | Bionest配套
5223 | 曝气头 | 2023-12-31 | 1 | 312.11 | Bionest配套
5224 | 曝气头 | 2023-12-31 | 1 | 312.11 | Bionest配套
5225 | 曝气头 | 2023-12-31 | 1 | 312.11 | Bionest配套
5226 | 曝气头 | 2023-12-31 | 1 | 312.11 | Bionest配套
5227 | 曝气头 | 2023-12-31 | 1 | 312.11 | Bionest配套
5228 | 曝气头 | 2023-12-31 | 1 | 312.11 | Bionest配套
5229 | 曝气头 | 2023-12-31 | 1 | 312.11 | Bionest配套
5230 | 曝气头 | 2023-12-31 | 1 | 312.11 | Bionest配套
5231 | 曝气头 | 2023-12-31 | 1 | 312.11 | Bionest配套
5232 | 曝气头 | 2023-12-31 | 1 | 312.11 | Bionest配套
5233 | 曝气头 | 2023-12-31 | 1 | 312.11 | Bionest配套
5234 | 曝气头 | 2023-12-31 | 1 | 312.11 | Bionest配套
5235 | 曝气头 | 2023-12-31 | 1 | 312.11 | Bionest配套
5236 | 曝气头 | 2023-12-31 | 1 | 312.11 | Bionest配套
5237 | 曝气头 | 2023-12-31 | 1 | 312.11 | Bionest配套
5238 | 曝气头 | 2023-12-31 | 1 | 312.11 | Bionest配套
5239 | 曝气头 | 2023-12-31 | 1 | 312.11 | Bionest配套
5240 | 曝气头 | 2023-12-31 | 1 | 312.11 | Bionest配套
5241 | 曝气头 | 2023-12-31 | 1 | 312.11 | Bionest配套
5242 | 曝气头 | 2023-12-31 | 1 | 312.11 | Bionest配套
5243 | 曝气头 | 2023-12-31 | 1 | 312.11 | Bionest配套
5244 | 曝气头 | 2023-12-31 | 1 | 312.11 | Bionest配套
5245 | 曝气头 | 2023-12-31 | 1 | 312.11 | Bionest配套
5246 | 曝气头 | 2023-12-31 | 1 | 312.11 | Bionest配套
5247 | 曝气头 | 2023-12-31 | 1 | 312.11 | Bionest配套
5248 | 曝气头 | 2023-12-31 | 1 | 312.11 | Bionest配套
5249 | 曝气头 | 2023-12-31 | 1 | 312.11 | Bionest配套
5250 | 曝气头 | 2023-12-31 | 1 | 312.11 | Bionest配套
5251 | 曝气头 | 2023-12-31 | 1 | 312.11 | Bionest配套
5252 | 曝气头 | 2023-12-31 | 1 | 312.11 | Bionest配套
5253 | 曝气头 | 2023-12-31 | 1 | 312.11 | Bionest配套
5254 | 曝气头 | 2023-12-31 | 1 | 312.11 | Bionest配套
5255 | 曝气头 | 2023-12-31 | 1 | 312.11 | Bionest配套
5256 | 曝气头 | 2023-12-31 | 1 | 312.11 | Bionest配套
5257 | 曝气头 | 2023-12-31 | 1 | 312.11 | Bionest配套
5258 | 曝气头 | 2023-12-31 | 1 | 312.11 | Bionest配套
5259 | 曝气头 | 2023-12-31 | 1 | 312.11 | Bionest配套
5260 | 曝气头 | 2023-12-31 | 1 | 312.11 | Bionest配套
5261 | 曝气头 | 2023-12-31 | 1 | 312.11 | Bionest配套
5262 | 曝气头 | 2023-12-31 | 1 | 312.11 | Bionest配套
5263 | 曝气头 | 2023-12-31 | 1 | 312.11 | Bionest配套
5264 | 曝气头 | 2023-12-31 | 1 | 312.11 | Bionest配套
5265 | 曝气头 | 2023-12-31 | 1 | 312.11 | Bionest配套
5266 | 曝气头 | 2023-12-31 | 1 | 312.11 | Bionest配套
5267 | 曝气头 | 2023-12-31 | 1 | 312.11 | Bionest配套
5268 | 曝气头 | 2023-12-31 | 1 | 312.11 | Bionest配套
5269 | 曝气头 | 2023-12-31 | 1 | 312.11 | Bionest配套
5270 | 曝气头 | 2023-12-31 | 1 | 312.11 | Bionest配套
5271 | 曝气头 | 2023-12-31 | 1 | 312.11 | Bionest配套
5272 | 曝气头 | 2023-12-31 | 1 | 312.11 | Bionest配套
5273 | 曝气头 | 2023-12-31 | 1 | 312.11 | Bionest配套
5274 | 曝气头 | 2023-12-31 | 1 | 312.11 | Bionest配套
5275 | 曝气头 | 2023-12-31 | 1 | 312.11 | Bionest配套
5276 | 曝气头 | 2023-12-31 | 1 | 312.11 | Bionest配套
5277 | 曝气头 | 2023-12-31 | 1 | 312.11 | Bionest配套
5278 | 曝气头 | 2023-12-31 | 1 | 312.11 | Bionest配套
5279 | 曝气头 | 2023-12-31 | 1 | 312.11 | Bionest配套
5280 | 曝气头 | 2023-12-31 | 1 | 312.11 | Bionest配套
5281 | 曝气头 | 2023-12-31 | 1 | 312.11 | Bionest配套
5282 | 曝气头 | 2023-12-31 | 1 | 312.11 | Bionest配套
5283 | 曝气头 | 2023-12-31 | 1 | 312.11 | Bionest配套
5284 | 曝气头 | 2023-12-31 | 1 | 312.11 | Bionest配套
5285 | 曝气头 | 2023-12-31 | 1 | 312.11 | Bionest配套
5286 | 曝气头 | 2023-12-31 | 1 | 312.11 | Bionest配套
5287 | 曝气头 | 2023-12-31 | 1 | 312.11 | Bionest配套
5288 | 曝气头 | 2023-12-31 | 1 | 312.11 | Bionest配套
5289 | 曝气头 | 2023-12-31 | 1 | 312.11 | Bionest配套
5290 | 曝气头 | 2023-12-31 | 1 | 312.11 | Bionest配套
5291 | 曝气头 | 2023-12-31 | 1 | 312.11 | Bionest配套
5292 | 曝气头 | 2023-12-31 | 1 | 312.11 | Bionest配套
5293 | 曝气头 | 2023-12-31 | 1 | 312.11 | Bionest配套
5294 | 曝气头 | 2023-12-31 | 1 | 312.11 | Bionest配套
5295 | 曝气头 | 2023-12-31 | 1 | 312.11 | Bionest配套
5296 | 曝气头 | 2023-12-31 | 1 | 312.11 | Bionest配套
5297 | 曝气头 | 2023-12-31 | 1 | 312.11 | Bionest配套
5298 | 曝气头 | 2023-12-31 | 1 | 312.11 | Bionest配套
5299 | 曝气头 | 2023-12-31 | 1 | 312.11 | Bionest配套
5300 | 曝气头 | 2023-12-31 | 1 | 312.11 | Bionest配套
5301 | 曝气头 | 2023-12-31 | 1 | 312.11 | Bionest配套
5302 | 曝气头 | 2023-12-31 | 1 | 312.11 | Bionest配套
5303 | 曝气头 | 2023-12-31 | 1 | 312.11 | Bionest配套
5304 | 曝气头 | 2023-12-31 | 1 | 312.11 | Bionest配套
5305 | 曝气头 | 2023-12-31 | 1 | 312.11 | Bionest配套
5306 | 曝气头 | 2023-12-31 | 1 | 312.11 | Bionest配套
5307 | 曝气头 | 2023-12-31 | 1 | 312.11 | Bionest配套
5308 | 曝气头 | 2023-12-31 | 1 | 312.11 | Bionest配套
5309 | 曝气头 | 2023-12-31 | 1 | 312.11 | Bionest配套
5310 | 曝气头 | 2023-12-31 | 1 | 312.11 | Bionest配套
5311 | 曝气头 | 2023-12-31 | 1 | 312.11 | Bionest配套
5312 | 曝气头 | 2023-12-31 | 1 | 312.11 | Bionest配套
5313 | 曝气头 | 2023-12-31 | 1 | 312.11 | Bionest配套
5314 | 曝气头 | 2023-12-31 | 1 | 312.11 | Bionest配套
5315 | 曝气头 | 2023-12-31 | 1 | 312.11 | Bionest配套
5316 | 曝气头 | 2023-12-31 | 1 | 312.11 | Bionest配套
5317 | 曝气头 | 2023-12-31 | 1 | 312.11 | Bionest配套
5318 | 曝气头 | 2023-12-31 | 1 | 311.59 | Bionest配套
5319 | 砂滤器（本源反洗） | 2023-12-31 | 1 | 144046.21 | 直径1.3米；滤料高度500mm；布水器及自动阀配管成套，分2组，含填料砂子
5320 | 砂滤器（本源反洗） | 2023-12-31 | 1 | 144046.21 | 直径1.3米；滤料高度500mm；布水器及自动阀配管成套，分2组，含填料砂子
5321 | 砂滤器（本源反洗） | 2023-12-31 | 1 | 144046.21 | 直径1.3米；滤料高度500mm；布水器及自动阀配管成套，分2组，含填料砂子
5322 | 砂滤器（本源反洗） | 2023-12-31 | 1 | 144046.21 | 直径1.3米；滤料高度500mm；布水器及自动阀配管成套，分2组，含填料砂子
5323 | 砂滤器（本源反洗） | 2023-12-31 | 1 | 144046.21 | 直径1.3米；滤料高度500mm；布水器及自动阀配管成套，分2组，含填料砂子
5324 | 砂滤器（本源反洗） | 2023-12-31 | 1 | 144046.21 | 直径1.3米；滤料高度500mm；布水器及自动阀配管成套，分2组，含填料砂子
5325 | 砂滤器（本源反洗） | 2023-12-31 | 1 | 144046.21 | 直径1.3米；滤料高度500mm；布水器及自动阀配管成套，分2组，含填料砂子
5326 | 砂滤器（本源反洗） | 2023-12-31 | 1 | 144046.19 | 直径1.3米；滤料高度500mm；布水器及自动阀配管成套，分2组，含填料砂子
5327 | 转子流量计 | 2023-12-31 | 1 | 370068.04 | JD-3200-0.85
5328 | 控制柜 | 2023-12-31 | 1 | 38856.83 | G380×860-1.0
5329 | 空排止回阀 | 2023-12-31 | 1 | 19951.41 | ZKG-800 8000Nm3-min
5330 | 空排止回阀 | 2023-12-31 | 1 | 19951.41 | ZKG-800 8000Nm3-min
5331 | 空排止回阀 | 2023-12-31 | 1 | 19951.41 | ZKG-800 8000Nm3-min
5332 | 空排止回阀 | 2023-12-31 | 1 | 19951.41 | ZKG-800 8000Nm3-min
5333 | 电气控制系统 | 2023-12-31 | 1 | 1327357.7 | ZO-12C(Q)
5334 | 氧化锆分析仪器 | 2023-12-31 | 1 | 23577.33 | JD-3200-0.85
5335 | 氧化锆分析仪器 | 2023-12-31 | 1 | 23577.34 | JD-3200-0.85
5336 | 污染源在线自动监控（监测）数据采集仪 | 2023-12-31 | 1 | 36984.05 | 65DL25-20(I)7-W
5337 | 主装置操控系统DCS | 2023-12-31 | 1 | 10513067.85 | JX-300XP
5338 | 锅炉及煤储运DCS | 2023-12-31 | 1 | 1128826.75 | JD-3200-0.85
5339 | 安全防控系统SIS | 2023-12-31 | 1 | 1968735.21 | JD-3200-0.85
5340 | 主装置操控系统DCS | 2023-12-31 | 1 | 692687.97 | V4.0
5341 | 工业自动化控制系统V4.0 | 2023-12-31 | 1 | 5624957.77 | RSlogix5000软件+上位机软件
5342 | 可燃有毒气体报警系统 | 2023-12-31 | 1 | 830959.65 | JD-3200-0.85
5343 | 便携式风向测速仪 | 2023-12-31 | 1 | 1662.62 | NA80-EX
5344 | 便携式风向测速仪 | 2023-12-31 | 1 | 1662.61 | NA80-EX
5345 | 便携式可燃气体检测仪 | 2023-12-31 | 1 | 1995.13 | NA80-02
5346 | 便携式可燃气体检测仪 | 2023-12-31 | 1 | 1995.14 | NA80-02
5347 | 便携式氧气检测仪 | 2023-12-31 | 1 | 1884.3 | NA80
5348 | 便携式氧气检测仪 | 2023-12-31 | 1 | 1884.3 | NA80
5349 | 便携式有毒有害气体检测仪 | 2023-12-31 | 1 | 3990.29 | NA-RHZKF6.8-30ZH正压式
5350 | 便携式有毒有害气体检测仪 | 2023-12-31 | 1 | 3990.28 | NA-RHZKF6.8-30ZH正压式
5351 | 挂片检测器 | 2023-12-31 | 1 | 10003.21 | JD-3200-0.85
5352 | 化验室仪器成套设备 | 2023-12-31 | 1 | 5852216.38 | BYEY2718-289-3KW
5353 | 单层棒条阀 | 2023-12-31 | 1 | 4433.65 | DEZ80
5354 | 单层棒条阀 | 2023-12-31 | 1 | 4433.64 | DEZ80
5355 | 电液动鄂式阀 | 2023-12-31 | 1 | 16626.17 | DCSF140-50
5356 | 电液动三通阀 | 2023-12-31 | 1 | 23276.64 | DSF80F55
5357 | 电液动三通阀 | 2023-12-31 | 1 | 26601.88 | XBF-DN700
5358 | 卸爆阀 | 2023-12-31 | 1 | 4987.86 | 口径6
5359 | 卸爆阀 | 2023-12-31 | 1 | 4987.85 | 口径6
5360 | 煤浆切断阀 | 2023-12-31 | 1 | 393600.66 | 口径5
5361 | 煤浆切断阀 | 2023-12-31 | 1 | 393600.66 | 口径5
5362 | 煤浆切断阀 | 2023-12-31 | 1 | 393600.66 | 口径5
5363 | 煤浆切断阀 | 2023-12-31 | 1 | 367508.66 | FK79 1 CL900
5364 | 煤浆切断阀 | 2023-12-31 | 1 | 367508.66 | FK79 1 CL900
5365 | 煤浆切断阀 | 2023-12-31 | 1 | 367508.65 | FK79 1 CL900
5366 | 氮气切断阀 | 2023-12-31 | 1 | 748177.86 | NF8327B112
5367 | 氮气切断阀 | 2023-12-31 | 1 | 748177.86 | NF8327B112
5368 | 氮气切断阀 | 2023-12-31 | 1 | 748177.86 | NF8327B112
5369 | 电磁阀 | 2023-12-31 | 1 | 11084.11 | NORGREN
5370 | 电磁阀 | 2023-12-31 | 1 | 11084.12 | NORGREN
5371 | 过滤减压阀 | 2023-12-31 | 1 | 5874.57 | proximity（p+p）
5372 | 限位开关 | 2023-12-31 | 1 | 10751.59 | FK76 4in CL900
5373 | 限位开关 | 2023-12-31 | 1 | 10751.6 | FK76 4in CL900
5374 | 锁斗程控阀 | 2023-12-31 | 1 | 323693.15 | FK76 3in CL900
5375 | 锁斗程控阀 | 2023-12-31 | 1 | 323693.15 | FK76 3in CL900
5376 | 锁斗程控阀 | 2023-12-31 | 1 | 323693.15 | FK76 3in CL900
5377 | 锁斗程控阀 | 2023-12-31 | 1 | 323693.15 | FK76 3in CL900
5378 | 锁斗程控阀 | 2023-12-31 | 1 | 323693.15 | FK76 3in CL900
5379 | 锁斗程控阀 | 2023-12-31 | 1 | 323693.15 | FK76 3in CL900
5380 | 锁斗程控阀 | 2023-12-31 | 1 | 323693.15 | FK76 3in CL900
5381 | 锁斗程控阀 | 2023-12-31 | 1 | 323693.15 | FK76 3in CL900
5382 | 锁斗程控阀 | 2023-12-31 | 1 | 323693.15 | FK76 3in CL900
5383 | 锁斗程控阀 | 2023-12-31 | 1 | 129684.16 | FK76’6’’-CL900
5384 | 锁斗程控阀 | 2023-12-31 | 1 | 129684.16 | FK76’6’’-CL900
5385 | 锁斗程控阀 | 2023-12-31 | 1 | 129684.16 | FK76’6’’-CL900
5386 | 锁斗程控阀 | 2023-12-31 | 1 | 129684.16 | FK76’6’’-CL900
5387 | 锁斗程控阀 | 2023-12-31 | 1 | 129684.16 | FK76’6’’-CL900
5388 | 锁斗程控阀 | 2023-12-31 | 1 | 129684.17 | FK76’6’’-CL900
5389 | 氧管线球阀 | 2023-12-31 | 1 | 992028.44 | 2in
5390 | 氧管线球阀 | 2023-12-31 | 1 | 992028.44 | 2in
5391 | 氧管线球阀 | 2023-12-31 | 1 | 992028.43 | 2in
5392 | 氧气控制阀 | 2023-12-31 | 1 | 265145.37 | 6in
5393 | 氧气控制阀 | 2023-12-31 | 1 | 265145.37 | 6in
5394 | 氧气控制阀 | 2023-12-31 | 1 | 265145.36 | 6in
5395 | 氧气控制阀 | 2023-12-31 | 1 | 724197.92 | 1in
5396 | 氧气控制阀 | 2023-12-31 | 1 | 724197.92 | 1in
5397 | 氧气控制阀 | 2023-12-31 | 1 | 724197.92 | 1in
5398 | 氧气控制阀 | 2023-12-31 | 1 | 724197.92 | 1in
5399 | 氧气控制阀 | 2023-12-31 | 1 | 724197.92 | 1in
5400 | 氧气控制阀 | 2023-12-31 | 1 | 724197.94 | 1in
5401 | 氧气控制阀 | 2023-12-31 | 1 | 164815.27 | 8in
5402 | 氧气控制阀 | 2023-12-31 | 1 | 164815.27 | 8in
5403 | 氧气控制阀 | 2023-12-31 | 1 | 164815.26 | 8in
5404 | 氧气控制阀 | 2023-12-31 | 1 | 1519727.68 | JD-3200-0.85
5405 | 仪表管阀件 | 2023-12-31 | 1 | 125274.91 | 5×6×8“ 900※RF
5406 | 黑水角阀51-73471 | 2023-12-31 | 1 | 880910.15 | 6×8×16“ 900※RF
5407 | 黑水角阀51-73471 | 2023-12-31 | 1 | 880910.15 | 6×8×16“ 900※RF
5408 | 黑水角阀51-73471 | 2023-12-31 | 1 | 880910.15 | 6×8×16“ 900※RF
5409 | 黑水角阀51-73471 | 2023-12-31 | 1 | 880910.15 | 6×8×16“ 900※RF
5410 | 黑水角阀51-73471 | 2023-12-31 | 1 | 880910.15 | 6×8×16“ 900※RF
5411 | 黑水角阀51-73471 | 2023-12-31 | 1 | 880910.12 | 6×8×16“ 900※RF
5412 | 黑水角阀51-73471 | 2023-12-31 | 1 | 1578503.44 | 4×6×10“ 900※RF
5413 | 黑水角阀51-73471 | 2023-12-31 | 1 | 1578503.44 | 4×6×10“ 900※RF
5414 | 黑水角阀51-73471 | 2023-12-31 | 1 | 805205.59 | 6×10“ 600※RF
5415 | 黑水角阀51-73471 | 2023-12-31 | 1 | 805205.59 | 6×10“ 600※RF
5416 | 黑水角阀51-73471 | 2023-12-31 | 1 | 969387.94 | 3×4“ 900※RF
5417 | 黑水角阀51-73471 | 2023-12-31 | 1 | 486149.35 | MI-2200
5418 | 黑水角阀51-73471 | 2023-12-31 | 1 | 486149.35 | MI-2200
5419 | 黑水角阀51-73471 | 2023-12-31 | 1 | 486149.35 | MI-2200
5420 | 甲醇喷头 | 2023-12-31 | 1 | 12580.47 | MI-2203
5421 | 甲醇喷头 | 2023-12-31 | 1 | 12580.47 | MI-2203
5422 | 蒸汽喷头 | 2023-12-31 | 1 | 33584.88 | IKTM300-F07-380V-YB
5423 | 电动执行机构 | 2023-12-31 | 1 | 11453.59 | QS947Y-900LBDN300
5424 | 电动执行机构 | 2023-12-31 | 1 | 11453.59 | QS947Y-900LBDN300
5425 | 电动执行机构 | 2023-12-31 | 1 | 11453.59 | QS947Y-900LBDN300
5426 | 电动执行机构 | 2023-12-31 | 1 | 11453.59 | QS947Y-900LBDN300
5427 | 电动执行机构 | 2023-12-31 | 1 | 11453.59 | QS947Y-900LBDN300
5428 | 电动执行机构 | 2023-12-31 | 1 | 11453.59 | QS947Y-900LBDN300
5429 | 电动执行机构 | 2023-12-31 | 1 | 11453.59 | QS947Y-900LBDN300
5430 | 电动执行机构 | 2023-12-31 | 1 | 11453.59 | QS947Y-900LBDN300
5431 | 电动执行机构 | 2023-12-31 | 1 | 11453.59 | QS947Y-900LBDN300
5432 | 电动执行机构 | 2023-12-31 | 1 | 11453.59 | QS947Y-900LBDN300
5433 | 电动执行机构 | 2023-12-31 | 1 | 11453.59 | QS947Y-900LBDN300
5434 | 电动执行机构 | 2023-12-31 | 1 | 11453.56 | QS947Y-900LBDN300
5435 | 电动硬密封球阀 | 2023-12-31 | 1 | 143206.79 | QS947Y-900LBDN400
5436 | 电动硬密封球阀 | 2023-12-31 | 1 | 143206.78 | QS947Y-900LBDN400
5437 | 电动硬密封球阀 | 2023-12-31 | 1 | 237865.14 | QS947Y-900LBDN300
5438 | 电动硬密封球阀 | 2023-12-31 | 1 | 237865.14 | QS947Y-900LBDN300
5439 | 电动硬密封球阀 | 2023-12-31 | 1 | 146532.02 | QS947Y-900LBDN250
5440 | 电动硬密封球阀 | 2023-12-31 | 1 | 146532.02 | QS947Y-900LBDN250
5441 | 电动硬密封球阀 | 2023-12-31 | 1 | 146532.02 | QS947Y-900LBDN250
5442 | 电动硬密封球阀 | 2023-12-31 | 1 | 146532.02 | QS947Y-900LBDN250
5443 | 电动硬密封球阀 | 2023-12-31 | 1 | 146532.02 | QS947Y-900LBDN250
5444 | 电动硬密封球阀 | 2023-12-31 | 1 | 146532.02 | QS947Y-900LBDN250
5445 | 电动硬密封球阀 | 2023-12-31 | 1 | 146532.02 | QS947Y-900LBDN250
5446 | 电动硬密封球阀 | 2023-12-31 | 1 | 146532 | QS947Y-900LBDN250
5447 | 电动硬密封球阀 | 2023-12-31 | 1 | 101973.87 | QS947Y-900LBDN250
5448 | 电动硬密封球阀 | 2023-12-31 | 1 | 101973.87 | QS947Y-900LBDN250
5449 | 电动硬密封球阀 | 2023-12-31 | 1 | 101973.87 | QS947Y-900LBDN250
5450 | 电动硬密封球阀 | 2023-12-31 | 1 | 101973.87 | QS947Y-900LBDN250
5451 | 电动硬密封球阀 | 2023-12-31 | 1 | 101973.87 | QS947Y-900LBDN250
5452 | 电动硬密封球阀 | 2023-12-31 | 1 | 101973.87 | QS947Y-900LBDN250
5453 | 电动硬密封球阀 | 2023-12-31 | 1 | 146532.02 | QS947Y-900LBDN250
5454 | 电动硬密封球阀 | 2023-12-31 | 1 | 146532.02 | QS947Y-900LBDN250
5455 | 电动硬密封球阀 | 2023-12-31 | 1 | 146532.02 | QS947Y-900LBDN250
5456 | 电动硬密封球阀 | 2023-12-31 | 1 | 146532.01 | QS947Y-900LBDN250
5457 | 电动硬密封球阀 | 2023-12-31 | 1 | 82576.67 | QS947Y-900LBDN250
5458 | 电动硬密封球阀 | 2023-12-31 | 1 | 82576.66 | QS947Y-900LBDN250
5459 | 电动硬密封球阀 | 2023-12-31 | 1 | 101973.87 | MF-G151XX53126GR19
5460 | 电动硬密封球阀 | 2023-12-31 | 1 | 101973.87 | MF-G151XX53126GR19
5461 | 电动硬密封球阀 | 2023-12-31 | 1 | 101973.87 | MF-G151XX53126GR19
5462 | 电动硬密封球阀 | 2023-12-31 | 1 | 101973.87 | MF-G151XX53126GR19
5463 | 电动硬密封球阀 | 2023-12-31 | 1 | 101973.87 | MF-G151XX53126GR19
5464 | 电动硬密封球阀 | 2023-12-31 | 1 | 101973.87 | MF-G151XX53126GR19
5465 | 电动硬密封球阀 | 2023-12-31 | 1 | 101973.87 | MF-G151XX53126GR19
5466 | 电动硬密封球阀 | 2023-12-31 | 1 | 101973.87 | MF-G151XX53126GR19
5467 | 电动硬密封球阀 | 2023-12-31 | 1 | 101973.87 | MF-G151XX53126GR19
5468 | 电动硬密封球阀 | 2023-12-31 | 1 | 101973.89 | MF-G151XX53126GR19
5469 | 电磁流量计 | 2023-12-31 | 1 | 50299.72 | MF-G1012053126GR14
5470 | 电磁流量计 | 2023-12-31 | 1 | 50299.72 | MF-G1012053126GR14
5471 | 电磁流量计 | 2023-12-31 | 1 | 50299.72 | MF-G1012053126GR14
5472 | 电磁流量计 | 2023-12-31 | 1 | 50299.72 | MF-G1012053126GR14
5473 | 电磁流量计 | 2023-12-31 | 1 | 50299.72 | MF-G1012053126GR14
5474 | 电磁流量计 | 2023-12-31 | 1 | 50299.72 | MF-G1012053126GR14
5475 | 电磁流量计 | 2023-12-31 | 1 | 50299.72 | MF-G1012053126GR14
5476 | 电磁流量计 | 2023-12-31 | 1 | 50299.72 | MF-G1012053126GR14
5477 | 电磁流量计 | 2023-12-31 | 1 | 50299.71 | MF-G1012053126GR14
5478 | 电磁流量计 | 2023-12-31 | 1 | 17102.79 | MF-G1512053126GR14
5479 | 电磁流量计 | 2023-12-31 | 1 | 17102.79 | MF-G1512053126GR14
5480 | 电磁流量计 | 2023-12-31 | 1 | 17102.79 | MF-G1512053126GR14
5481 | 电磁流量计 | 2023-12-31 | 1 | 17102.79 | MF-G1512053126GR14
5482 | 电磁流量计 | 2023-12-31 | 1 | 17102.8 | MF-G1512053126GR14
5483 | 电磁流量计 | 2023-12-31 | 1 | 21048.74 | MF-G8002051116GH14
5484 | 电磁流量计 | 2023-12-31 | 1 | 21048.74 | MF-G8002051116GH14
5485 | 电磁流量计 | 2023-12-31 | 1 | 21048.73 | MF-G8002051116GH14
5486 | 电磁流量计 | 2023-12-31 | 1 | 15950.05 | MF-G2012053126GR14
5487 | 电磁流量计 | 2023-12-31 | 1 | 15950.04 | MF-G2012053126GR14
5488 | 电磁流量计 | 2023-12-31 | 1 | 31046.6 | 12”EWT
5489 | 合成气放空调节阀 | 2023-12-31 | 1 | 687215.22 | 1”HPS
5490 | 合成气放空调节阀 | 2023-12-31 | 1 | 113057.99 | 12”EWT
5491 | 合成气放空调节阀 | 2023-12-31 | 1 | 113057.99 | 12”EWT
5492 | 合成气放空调节阀 | 2023-12-31 | 1 | 113057.98 | 12”EWT
5493 | 合成气放空调节阀 | 2023-12-31 | 1 | 687215.22 | 2”HPAT
5494 | 合成气放空调节阀 | 2023-12-31 | 1 | 131900.99 | 12”EWT
5495 | 合成气放空调节阀 | 2023-12-31 | 1 | 131900.99 | 12”EWT
5496 | 合成气放空调节阀 | 2023-12-31 | 1 | 131900.98 | 12”EWT
5497 | 合成气放空调节阀 | 2023-12-31 | 1 | 687215.22 | 12”EWT
5498 | 合成气放空调节阀 | 2023-12-31 | 1 | 782538.61 | 8”EWT
5499 | 合成气放空调节阀 | 2023-12-31 | 1 | 610734.81 | 150LB DN200
5500 | 放料阀 | 2023-12-31 | 1 | 18732.16 | 150LB DN250
5501 | 放料阀 | 2023-12-31 | 1 | 18732.16 | 150LB DN250
5502 | 放料阀 | 2023-12-31 | 1 | 18732.15 | 150LB DN250
5503 | 放料阀 | 2023-12-31 | 1 | 49379.75 | DFS-MV 900LB 12”RJ XV-1323A
5504 | 放料阀 | 2023-12-31 | 1 | 49379.74 | DFS-MV 900LB 12”RJ XV-1323A
5505 | 三偏心蝶阀 | 2023-12-31 | 1 | 498785.26 | DFS-MV 900LB 12”RJ XV-1323B
5506 | 三偏心蝶阀 | 2023-12-31 | 1 | 498785.26 | DFS-MV 900LB 12”RJ XV-1323C
5507 | 三偏心蝶阀 | 2023-12-31 | 1 | 498785.26 | DFS-MV 900LB 16”RJ HV-1304C1
5508 | 三偏心蝶阀 | 2023-12-31 | 1 | 554205.84 | DFS-MV 900LB 16”RJ HV-1304A1
5509 | 三偏心蝶阀 | 2023-12-31 | 1 | 554205.84 | DFS-MV 900LB 16”RJ HV-1304B1
5510 | 三偏心蝶阀 | 2023-12-31 | 1 | 554205.84 | DFS-MV 900LB 12”RJ XV-2103
5511 | 三偏心蝶阀 | 2023-12-31 | 1 | 498785.26 | S60400GJLAYYYYXBGB
5512 | 氧气切断阀 | 2023-12-31 | 1 | 487701.13 | S60600GJYYYYYYXBGB
5513 | 氧气切断阀 | 2023-12-31 | 1 | 554205.82 | XH06GZTAVELRFDDDA
5514 | 氧气切断阀 | 2023-12-31 | 1 | 554205.83 | XH06GZTAVELRFDDDA
5515 | 氧气切断阀 | 2023-12-31 | 1 | 975402.24 | XU03FWTAJ4SLHADF
5516 | 氧气切断阀 | 2023-12-31 | 1 | 975402.24 | XU03FWTAJ4SLHADF
5517 | 氧气切断阀 | 2023-12-31 | 1 | 975402.24 | XU03FWTAJ4SLHADF
5518 | 氧气切断阀 | 2023-12-31 | 1 | 975402.24 | XU03FWTAJ4SLHADF
5519 | 氧气切断阀 | 2023-12-31 | 1 | 975402.24 | XU03FWTAJ4SLHADF
5520 | 氧气切断阀 | 2023-12-31 | 1 | 975402.24 | XU03FWTAJ4SLHADF
5521 | 烧嘴冷却水切断阀 | 2023-12-31 | 1 | 149635.58 | XA04DWGAJ2SJSABF
5522 | 烧嘴冷却水切断阀 | 2023-12-31 | 1 | 149635.58 | XA04DWGAJ2SJSABF
5523 | 烧嘴冷却水切断阀 | 2023-12-31 | 1 | 149635.58 | XA04DWGAJ2SJSABF
5524 | 烧嘴冷却水切断阀 | 2023-12-31 | 1 | 149635.58 | XA04DWGAJ2SJSABF
5525 | 烧嘴冷却水切断阀 | 2023-12-31 | 1 | 149635.58 | XA04DWGAJ2SJSABF
5526 | 烧嘴冷却水切断阀 | 2023-12-31 | 1 | 149635.56 | XA04DWGAJ2SJSABF
5527 | 烧嘴冷却水切断阀 | 2023-12-31 | 1 | 55420.58 | P9JP
5528 | 压缩机进出口切断阀 | 2023-12-31 | 1 | 1248810.45 | LC835-040
5529 | 压缩机进出口切断阀 | 2023-12-31 | 1 | 1248810.45 | LC835-040
5530 | 压缩机进出口切断阀 | 2023-12-31 | 1 | 1248810.44 | LC835-040
5531 | 截止阀 | 2023-12-31 | 1 | 312043.37 | LC835-030
5532 | 截止阀 | 2023-12-31 | 1 | 312043.37 | LC835-030
5533 | 截止阀 | 2023-12-31 | 1 | 312043.37 | LC835-030
5534 | 截止阀 | 2023-12-31 | 1 | 160747.4 | LC835-020
5535 | 截止阀 | 2023-12-31 | 1 | 160747.4 | LC835-020
5536 | 截止阀 | 2023-12-31 | 1 | 160747.39 | LC835-020
5537 | 截止阀 | 2023-12-31 | 1 | 146023.24 | LC835-004
5538 | 截止阀 | 2023-12-31 | 1 | 146023.24 | LC835-004
5539 | 截止阀 | 2023-12-31 | 1 | 146023.24 | LC835-004
5540 | 截止阀 | 2023-12-31 | 1 | 43695.81 | LC835-010
5541 | 截止阀 | 2023-12-31 | 1 | 70323.18 | LC835-004
5542 | 截止阀 | 2023-12-31 | 1 | 43695.81 | LC835-010
5543 | 截止阀 | 2023-12-31 | 1 | 43695.8 | LC835-010
5544 | 截止阀 | 2023-12-31 | 1 | 70323.17 | LC835-004
5545 | 截止阀 | 2023-12-31 | 1 | 70323.17 | LC835-004
5546 | 截止阀 | 2023-12-31 | 1 | 43695.81 | LC835-004
5547 | 截止阀 | 2023-12-31 | 1 | 43695.8 | LC835-004
5548 | 截止阀 | 2023-12-31 | 1 | 43695.81 | LC835-004
5549 | 截止阀 | 2023-12-31 | 1 | 43695.8 | LC835-004
5550 | 截止阀 | 2023-12-31 | 1 | 43695.81 | LCW05-060
5551 | 截止阀 | 2023-12-31 | 1 | 43695.8 | LCW05-060
5552 | 止回阀 | 2023-12-31 | 1 | 129813.1 | LCW05-020
5553 | 止回阀 | 2023-12-31 | 1 | 129813.1 | LCW05-020
5554 | 止回阀 | 2023-12-31 | 1 | 129813.11 | LCW05-020
5555 | 止回阀 | 2023-12-31 | 1 | 37446.58 | LCW05-020
5556 | 止回阀 | 2023-12-31 | 1 | 37446.58 | LCW05-020
5557 | 止回阀 | 2023-12-31 | 1 | 37446.57 | LCW05-020
5558 | 止回阀 | 2023-12-31 | 1 | 37446.58 | LCW05-030
5559 | 止回阀 | 2023-12-31 | 1 | 37446.58 | LCW05-030
5560 | 止回阀 | 2023-12-31 | 1 | 37446.57 | LCW05-030
5561 | 止回阀 | 2023-12-31 | 1 | 50196.65 | LC635-010
5562 | 止回阀 | 2023-12-31 | 1 | 50196.64 | LC635-010
5563 | 止回阀 | 2023-12-31 | 1 | 49171.36 | LCW05-030
5564 | 止回阀 | 2023-12-31 | 1 | 50196.64 | LC635-010
5565 | 止回阀 | 2023-12-31 | 1 | 49171.36 | ZMQY-1 DN1000
5566 | 止回阀 | 2023-12-31 | 1 | 49171.36 | ZMQY-1 DN1000
5567 | 电动附壁式铸铁镶铜圆闸门及控制箱 | 2023-12-31 | 1 | 29040.38 | DFVG-150※K-80
5568 | 电动附壁式铸铁镶铜圆闸门及控制箱 | 2023-12-31 | 1 | 29040.38 | DFVG-150※K-80
5569 | 气动耐冲蚀偏心旋转调节阀 | 2023-12-31 | 1 | 28264.5 | DFVG-150※K-100
5570 | 气动耐冲蚀偏心旋转调节阀 | 2023-12-31 | 1 | 28264.5 | DFVG-150※K-100
5571 | 气动耐冲蚀偏心旋转调节阀 | 2023-12-31 | 1 | 28264.49 | DFVG-150※K-100
5572 | 气动耐冲蚀偏心旋转调节阀 | 2023-12-31 | 1 | 33263.43 | DFVG-150※K-65
5573 | 气动耐冲蚀偏心旋转调节阀 | 2023-12-31 | 1 | 33263.43 | DFVG-150※K-65
5574 | 气动耐冲蚀偏心旋转调节阀 | 2023-12-31 | 1 | 33263.44 | DFVG-150※K-65
5575 | 气动耐冲蚀偏心旋转调节阀 | 2023-12-31 | 1 | 28264.5 | DFVG-150※K-100
5576 | 气动耐冲蚀偏心旋转调节阀 | 2023-12-31 | 1 | 28264.5 | DFVG-150※K-100
5577 | 气动耐冲蚀偏心旋转调节阀 | 2023-12-31 | 1 | 28264.49 | DFVG-150※K-100
5578 | 气动耐冲蚀偏心旋转调节阀 | 2023-12-31 | 1 | 30481.31 | DFVG-150※K-80
5579 | 气动耐冲蚀偏心旋转调节阀 | 2023-12-31 | 1 | 26136.35 | SSCA-150※K-8〃×8〃
5580 | 气动耐冲蚀偏心旋转调节阀 | 2023-12-31 | 1 | 150954.58 | SSCA-300※K-8〃×20〃
5581 | 气动耐冲蚀偏心旋转调节阀 | 2023-12-31 | 1 | 172579.68 | DFVG-900※B-10〃
5582 | 气动耐冲蚀偏心旋转调节阀 | 2023-12-31 | 1 | 153315.5 | SSCA-900※K-8〃×8〃
5583 | 气动耐冲蚀偏心旋转调节阀 | 2023-12-31 | 1 | 153315.5 | SSCA-900※K-8〃×8〃
5584 | 气动耐冲蚀偏心旋转调节阀 | 2023-12-31 | 1 | 153315.5 | SSCA-900※K-8〃×8〃
5585 | 气动耐冲蚀偏心旋转调节阀 | 2023-12-31 | 1 | 149635.57 | SSCA-900※K-6〃×6〃
5586 | 气动耐冲蚀偏心旋转调节阀 | 2023-12-31 | 1 | 149635.57 | SSCA-900※K-6〃×6〃
5587 | 气动耐冲蚀偏心旋转调节阀 | 2023-12-31 | 1 | 149635.58 | SSCA-900※K-6〃×6〃
5588 | 气动耐冲蚀偏心旋转调节阀 | 2023-12-31 | 1 | 116117.2 | SSCA-900※K-6〃×6〃
5589 | 气动耐冲蚀偏心旋转调节阀 | 2023-12-31 | 1 | 116117.2 | SSCA-900※K-6〃×6〃
5590 | 气动耐冲蚀偏心旋转调节阀 | 2023-12-31 | 1 | 116117.21 | SSCA-900※K-6〃×6〃
5591 | 气动耐冲蚀偏心旋转调节阀 | 2023-12-31 | 1 | 116117.2 | SSCA-900※B-10〃×10〃
5592 | 气动耐冲蚀偏心旋转调节阀 | 2023-12-31 | 1 | 116117.2 | SSCA-900※B-10〃×10〃
5593 | 气动耐冲蚀偏心旋转调节阀 | 2023-12-31 | 1 | 116117.21 | SSCA-900※B-10〃×10〃
5594 | 阀芯、阀座FV-1310A-B-C | 2023-12-31 | 1 | 51518.98 | SSCA-900※K-8〃×8〃
5595 | 阀芯、阀座FV-1314A-B-C | 2023-12-31 | 1 | 44336.46 | SSCA-900※K-6〃×6〃
5596 | 阀芯、阀座HV-1301A-B-C | 2023-12-31 | 1 | 33252.36 | SSCA-900※B-6〃×6〃
5597 | 阀芯、阀座HV-1302A-B-C | 2023-12-31 | 1 | 33252.36 | 6DR5220
5598 | 西门子电气阀门定位器 | 2023-12-31 | 1 | 8313.1 | ASCO 220VAC
5599 | 低温型电磁阀 | 2023-12-31 | 1 | 8313.1 | 589-7-L3-LS1 DN6〃
5600 | 调节阀 | 2023-12-31 | 1 | 728810.56 | 569-7-L2-LN-LS1 DN6〃
5601 | 调节阀 | 2023-12-31 | 1 | 376995.17 | 358-L1 DN6〃
5602 | 调节阀 | 2023-12-31 | 1 | 367232.29 | 6H1-P1 DN1.5〃
5603 | 调节阀 | 2023-12-31 | 1 | 57470.03 | 6H1-P1 DN〃
5604 | 调节阀 | 2023-12-31 | 1 | 54520.54 | JD-3200-0.85
5605 | 疏水阀 | 2023-12-31 | 1 | 213094.32 | JD-3200-0.85
5606 | 低温阀门 | 2023-12-31 | 1 | 3151.09 | JD-3200-0.85
5607 | 低温阀门 | 2023-12-31 | 1 | 3151.09 | JD-3200-0.85
5608 | 低温阀门 | 2023-12-31 | 1 | 3151.09 | JD-3200-0.85
5609 | 低温阀门 | 2023-12-31 | 1 | 3151.09 | JD-3200-0.85
5610 | 低温阀门 | 2023-12-31 | 1 | 3151.09 | JD-3200-0.85
5611 | 低温阀门 | 2023-12-31 | 1 | 3151.09 | JD-3200-0.85
5612 | 低温阀门 | 2023-12-31 | 1 | 3151.09 | JD-3200-0.85
5613 | 低温阀门 | 2023-12-31 | 1 | 3151.09 | JD-3200-0.85
5614 | 低温阀门 | 2023-12-31 | 1 | 3151.09 | JD-3200-0.85
5615 | 低温阀门 | 2023-12-31 | 1 | 3151.09 | JD-3200-0.85
5616 | 低温阀门 | 2023-12-31 | 1 | 3151.09 | JD-3200-0.85
5617 | 低温阀门 | 2023-12-31 | 1 | 3151.09 | JD-3200-0.85
5618 | 低温阀门 | 2023-12-31 | 1 | 3151.09 | JD-3200-0.85
5619 | 低温阀门 | 2023-12-31 | 1 | 3151.09 | JD-3200-0.85
5620 | 低温阀门 | 2023-12-31 | 1 | 3151.09 | JD-3200-0.85
5621 | 低温阀门 | 2023-12-31 | 1 | 3151.09 | JD-3200-0.85
5622 | 低温阀门 | 2023-12-31 | 1 | 3151.09 | JD-3200-0.85
5623 | 低温阀门 | 2023-12-31 | 1 | 3151.09 | JD-3200-0.85
5624 | 低温阀门 | 2023-12-31 | 1 | 3151.09 | JD-3200-0.85
5625 | 低温阀门 | 2023-12-31 | 1 | 3151.09 | JD-3200-0.85
5626 | 低温阀门 | 2023-12-31 | 1 | 3151.09 | JD-3200-0.85
5627 | 低温阀门 | 2023-12-31 | 1 | 3151.09 | JD-3200-0.85
5628 | 低温阀门 | 2023-12-31 | 1 | 3151.09 | JD-3200-0.85
5629 | 低温阀门 | 2023-12-31 | 1 | 3151.09 | JD-3200-0.85
5630 | 低温阀门 | 2023-12-31 | 1 | 3151.09 | JD-3200-0.85
5631 | 低温阀门 | 2023-12-31 | 1 | 3151.09 | JD-3200-0.85
5632 | 低温阀门 | 2023-12-31 | 1 | 3151.09 | JD-3200-0.85
5633 | 低温阀门 | 2023-12-31 | 1 | 3151.09 | JD-3200-0.85
5634 | 低温阀门 | 2023-12-31 | 1 | 3151.09 | JD-3200-0.85
5635 | 低温阀门 | 2023-12-31 | 1 | 3151.09 | JD-3200-0.85
5636 | 低温阀门 | 2023-12-31 | 1 | 3151.09 | JD-3200-0.85
5637 | 低温阀门 | 2023-12-31 | 1 | 3151.09 | JD-3200-0.85
5638 | 低温阀门 | 2023-12-31 | 1 | 3151.09 | JD-3200-0.85
5639 | 低温阀门 | 2023-12-31 | 1 | 3151.09 | JD-3200-0.85
5640 | 低温阀门 | 2023-12-31 | 1 | 3151.09 | JD-3200-0.85
5641 | 低温阀门 | 2023-12-31 | 1 | 3151.09 | JD-3200-0.85
5642 | 低温阀门 | 2023-12-31 | 1 | 3151.09 | JD-3200-0.85
5643 | 低温阀门 | 2023-12-31 | 1 | 3151.09 | JD-3200-0.85
5644 | 低温阀门 | 2023-12-31 | 1 | 3151.09 | JD-3200-0.85
5645 | 低温阀门 | 2023-12-31 | 1 | 3151.09 | JD-3200-0.85
5646 | 低温阀门 | 2023-12-31 | 1 | 3151.09 | JD-3200-0.85
5647 | 低温阀门 | 2023-12-31 | 1 | 3151.09 | JD-3200-0.85
5648 | 低温阀门 | 2023-12-31 | 1 | 3151.09 | JD-3200-0.85
5649 | 低温阀门 | 2023-12-31 | 1 | 3151.09 | JD-3200-0.85
5650 | 低温阀门 | 2023-12-31 | 1 | 3151.09 | JD-3200-0.85
5651 | 低温阀门 | 2023-12-31 | 1 | 3151.09 | JD-3200-0.85
5652 | 低温阀门 | 2023-12-31 | 1 | 3151.09 | JD-3200-0.85
5653 | 低温阀门 | 2023-12-31 | 1 | 3151.09 | JD-3200-0.85
5654 | 低温阀门 | 2023-12-31 | 1 | 3151.09 | JD-3200-0.85
5655 | 低温阀门 | 2023-12-31 | 1 | 3151.09 | JD-3200-0.85
5656 | 低温阀门 | 2023-12-31 | 1 | 3151.09 | JD-3200-0.85
5657 | 低温阀门 | 2023-12-31 | 1 | 3151.09 | JD-3200-0.85
5658 | 低温阀门 | 2023-12-31 | 1 | 3151.09 | JD-3200-0.85
5659 | 低温阀门 | 2023-12-31 | 1 | 3151.09 | JD-3200-0.85
5660 | 低温阀门 | 2023-12-31 | 1 | 3151.09 | JD-3200-0.85
5661 | 低温阀门 | 2023-12-31 | 1 | 3151.09 | JD-3200-0.85
5662 | 低温阀门 | 2023-12-31 | 1 | 3151.09 | JD-3200-0.85
5663 | 低温阀门 | 2023-12-31 | 1 | 3151.09 | JD-3200-0.85
5664 | 低温阀门 | 2023-12-31 | 1 | 3151.09 | JD-3200-0.85
5665 | 低温阀门 | 2023-12-31 | 1 | 3151.09 | JD-3200-0.85
5666 | 低温阀门 | 2023-12-31 | 1 | 3151.09 | JD-3200-0.85
5667 | 低温阀门 | 2023-12-31 | 1 | 3151.09 | JD-3200-0.85
5668 | 低温阀门 | 2023-12-31 | 1 | 3151.09 | JD-3200-0.85
5669 | 低温阀门 | 2023-12-31 | 1 | 3151.09 | JD-3200-0.85
5670 | 低温阀门 | 2023-12-31 | 1 | 3151.09 | JD-3200-0.85
5671 | 低温阀门 | 2023-12-31 | 1 | 3151.09 | JD-3200-0.85
5672 | 低温阀门 | 2023-12-31 | 1 | 3151.09 | JD-3200-0.85
5673 | 低温阀门 | 2023-12-31 | 1 | 3151.09 | JD-3200-0.85
5674 | 低温阀门 | 2023-12-31 | 1 | 3151.09 | JD-3200-0.85
5675 | 低温阀门 | 2023-12-31 | 1 | 3151.09 | JD-3200-0.85
5676 | 低温阀门 | 2023-12-31 | 1 | 3151.09 | JD-3200-0.85
5677 | 低温阀门 | 2023-12-31 | 1 | 3151.09 | JD-3200-0.85
5678 | 低温阀门 | 2023-12-31 | 1 | 3151.09 | JD-3200-0.85
5679 | 低温阀门 | 2023-12-31 | 1 | 3151.09 | JD-3200-0.85
5680 | 低温阀门 | 2023-12-31 | 1 | 3151.09 | JD-3200-0.85
5681 | 低温阀门 | 2023-12-31 | 1 | 3151.09 | JD-3200-0.85
5682 | 低温阀门 | 2023-12-31 | 1 | 3151.09 | JD-3200-0.85
5683 | 低温阀门 | 2023-12-31 | 1 | 3151.09 | JD-3200-0.85
5684 | 低温阀门 | 2023-12-31 | 1 | 3151.09 | JD-3200-0.85
5685 | 低温阀门 | 2023-12-31 | 1 | 3151.09 | JD-3200-0.85
5686 | 低温阀门 | 2023-12-31 | 1 | 3151.09 | JD-3200-0.85
5687 | 低温阀门 | 2023-12-31 | 1 | 3151.09 | JD-3200-0.85
5688 | 低温阀门 | 2023-12-31 | 1 | 3151.09 | JD-3200-0.85
5689 | 低温阀门 | 2023-12-31 | 1 | 3151.09 | JD-3200-0.85
5690 | 低温阀门 | 2023-12-31 | 1 | 3151.09 | JD-3200-0.85
5691 | 低温阀门 | 2023-12-31 | 1 | 3151.09 | JD-3200-0.85
5692 | 低温阀门 | 2023-12-31 | 1 | 3151.09 | JD-3200-0.85
5693 | 低温阀门 | 2023-12-31 | 1 | 3151.09 | JD-3200-0.85
5694 | 低温阀门 | 2023-12-31 | 1 | 3151.09 | JD-3200-0.85
5695 | 低温阀门 | 2023-12-31 | 1 | 3151.09 | JD-3200-0.85
5696 | 低温阀门 | 2023-12-31 | 1 | 3151.09 | JD-3200-0.85
5697 | 低温阀门 | 2023-12-31 | 1 | 3151.09 | JD-3200-0.85
5698 | 低温阀门 | 2023-12-31 | 1 | 3151.09 | JD-3200-0.85
5699 | 低温阀门 | 2023-12-31 | 1 | 3151.09 | JD-3200-0.85
5700 | 低温阀门 | 2023-12-31 | 1 | 3151.09 | JD-3200-0.85
5701 | 低温阀门 | 2023-12-31 | 1 | 3151.09 | JD-3200-0.85
5702 | 低温阀门 | 2023-12-31 | 1 | 3151.09 | JD-3200-0.85
5703 | 低温阀门 | 2023-12-31 | 1 | 3151.09 | JD-3200-0.85
5704 | 低温阀门 | 2023-12-31 | 1 | 3151.09 | JD-3200-0.85
5705 | 低温阀门 | 2023-12-31 | 1 | 3151.09 | JD-3200-0.85
5706 | 低温阀门 | 2023-12-31 | 1 | 3151.09 | JD-3200-0.85
5707 | 低温阀门 | 2023-12-31 | 1 | 3151.09 | JD-3200-0.85
5708 | 低温阀门 | 2023-12-31 | 1 | 3151.09 | JD-3200-0.85
5709 | 低温阀门 | 2023-12-31 | 1 | 3151.09 | JD-3200-0.85
5710 | 低温阀门 | 2023-12-31 | 1 | 3151.09 | JD-3200-0.85
5711 | 低温阀门 | 2023-12-31 | 1 | 3151.09 | JD-3200-0.85
5712 | 低温阀门 | 2023-12-31 | 1 | 3151.09 | JD-3200-0.85
5713 | 低温阀门 | 2023-12-31 | 1 | 3151.09 | JD-3200-0.85
5714 | 低温阀门 | 2023-12-31 | 1 | 3151.09 | JD-3200-0.85
5715 | 低温阀门 | 2023-12-31 | 1 | 3151.09 | JD-3200-0.85
5716 | 低温阀门 | 2023-12-31 | 1 | 3151.09 | JD-3200-0.85
5717 | 低温阀门 | 2023-12-31 | 1 | 3151.09 | JD-3200-0.85
5718 | 低温阀门 | 2023-12-31 | 1 | 3151.09 | JD-3200-0.85
5719 | 低温阀门 | 2023-12-31 | 1 | 3151.09 | JD-3200-0.85
5720 | 低温阀门 | 2023-12-31 | 1 | 3151.09 | JD-3200-0.85
5721 | 低温阀门 | 2023-12-31 | 1 | 3151.09 | JD-3200-0.85
5722 | 低温阀门 | 2023-12-31 | 1 | 3151.09 | JD-3200-0.85
5723 | 低温阀门 | 2023-12-31 | 1 | 3151.09 | JD-3200-0.85
5724 | 低温阀门 | 2023-12-31 | 1 | 3151.09 | JD-3200-0.85
5725 | 低温阀门 | 2023-12-31 | 1 | 3151.09 | JD-3200-0.85
5726 | 低温阀门 | 2023-12-31 | 1 | 3151.09 | JD-3200-0.85
5727 | 低温阀门 | 2023-12-31 | 1 | 3151.09 | JD-3200-0.85
5728 | 低温阀门 | 2023-12-31 | 1 | 3151.09 | JD-3200-0.85
5729 | 低温阀门 | 2023-12-31 | 1 | 3151.09 | JD-3200-0.85
5730 | 低温阀门 | 2023-12-31 | 1 | 3151.09 | JD-3200-0.85
5731 | 低温阀门 | 2023-12-31 | 1 | 3151.09 | JD-3200-0.85
5732 | 低温阀门 | 2023-12-31 | 1 | 3151.09 | JD-3200-0.85
5733 | 低温阀门 | 2023-12-31 | 1 | 3151.09 | JD-3200-0.85
5734 | 低温阀门 | 2023-12-31 | 1 | 3151.09 | JD-3200-0.85
5735 | 低温阀门 | 2023-12-31 | 1 | 3151.09 | JD-3200-0.85
5736 | 低温阀门 | 2023-12-31 | 1 | 3151.09 | JD-3200-0.85
5737 | 低温阀门 | 2023-12-31 | 1 | 3151.09 | JD-3200-0.85
5738 | 低温阀门 | 2023-12-31 | 1 | 3151.09 | JD-3200-0.85
5739 | 低温阀门 | 2023-12-31 | 1 | 3151.09 | JD-3200-0.85
5740 | 低温阀门 | 2023-12-31 | 1 | 3151.09 | JD-3200-0.85
5741 | 低温阀门 | 2023-12-31 | 1 | 3151.09 | JD-3200-0.85
5742 | 低温阀门 | 2023-12-31 | 1 | 3151.09 | JD-3200-0.85
5743 | 低温阀门 | 2023-12-31 | 1 | 3151.09 | JD-3200-0.85
5744 | 低温阀门 | 2023-12-31 | 1 | 3151.09 | JD-3200-0.85
5745 | 低温阀门 | 2023-12-31 | 1 | 3151.09 | JD-3200-0.85
5746 | 低温阀门 | 2023-12-31 | 1 | 3151.09 | JD-3200-0.85
5747 | 低温阀门 | 2023-12-31 | 1 | 3151.09 | JD-3200-0.85
5748 | 低温阀门 | 2023-12-31 | 1 | 3151.09 | JD-3200-0.85
5749 | 低温阀门 | 2023-12-31 | 1 | 3151.09 | JD-3200-0.85
5750 | 低温阀门 | 2023-12-31 | 1 | 3151.09 | JD-3200-0.85
5751 | 低温阀门 | 2023-12-31 | 1 | 3151.09 | JD-3200-0.85
5752 | 低温阀门 | 2023-12-31 | 1 | 3151.09 | JD-3200-0.85
5753 | 低温阀门 | 2023-12-31 | 1 | 3151.09 | JD-3200-0.85
5754 | 低温阀门 | 2023-12-31 | 1 | 3151.09 | JD-3200-0.85
5755 | 低温阀门 | 2023-12-31 | 1 | 3151.09 | JD-3200-0.85
5756 | 低温阀门 | 2023-12-31 | 1 | 3151.09 | JD-3200-0.85
5757 | 低温阀门 | 2023-12-31 | 1 | 3151.09 | JD-3200-0.85
5758 | 低温阀门 | 2023-12-31 | 1 | 3151.09 | JD-3200-0.85
5759 | 低温阀门 | 2023-12-31 | 1 | 3151.09 | JD-3200-0.85
5760 | 低温阀门 | 2023-12-31 | 1 | 3151.09 | JD-3200-0.85
5761 | 低温阀门 | 2023-12-31 | 1 | 3151.09 | JD-3200-0.85
5762 | 低温阀门 | 2023-12-31 | 1 | 3151.09 | JD-3200-0.85
5763 | 低温阀门 | 2023-12-31 | 1 | 3151.09 | JD-3200-0.85
5764 | 低温阀门 | 2023-12-31 | 1 | 3151.09 | JD-3200-0.85
5765 | 低温阀门 | 2023-12-31 | 1 | 3151.09 | JD-3200-0.85
5766 | 低温阀门 | 2023-12-31 | 1 | 3151.09 | JD-3200-0.85
5767 | 低温阀门 | 2023-12-31 | 1 | 3151.09 | JD-3200-0.85
5768 | 低温阀门 | 2023-12-31 | 1 | 3151.09 | JD-3200-0.85
5769 | 低温阀门 | 2023-12-31 | 1 | 3151.09 | JD-3200-0.85
5770 | 低温阀门 | 2023-12-31 | 1 | 3151.09 | JD-3200-0.85
5771 | 低温阀门 | 2023-12-31 | 1 | 3151.09 | JD-3200-0.85
5772 | 低温阀门 | 2023-12-31 | 1 | 3151.09 | JD-3200-0.85
5773 | 低温阀门 | 2023-12-31 | 1 | 3151.09 | JD-3200-0.85
5774 | 低温阀门 | 2023-12-31 | 1 | 3151.09 | JD-3200-0.85
5775 | 低温阀门 | 2023-12-31 | 1 | 3151.09 | JD-3200-0.85
5776 | 低温阀门 | 2023-12-31 | 1 | 3151.09 | JD-3200-0.85
5777 | 低温阀门 | 2023-12-31 | 1 | 3151.09 | JD-3200-0.85
5778 | 低温阀门 | 2023-12-31 | 1 | 3151.09 | JD-3200-0.85
5779 | 低温阀门 | 2023-12-31 | 1 | 3151.09 | JD-3200-0.85
5780 | 低温阀门 | 2023-12-31 | 1 | 3151.09 | JD-3200-0.85
5781 | 低温阀门 | 2023-12-31 | 1 | 3151.09 | JD-3200-0.85
5782 | 低温阀门 | 2023-12-31 | 1 | 3151.09 | JD-3200-0.85
5783 | 低温阀门 | 2023-12-31 | 1 | 3151.09 | JD-3200-0.85
5784 | 低温阀门 | 2023-12-31 | 1 | 3151.09 | JD-3200-0.85
5785 | 低温阀门 | 2023-12-31 | 1 | 3151.09 | JD-3200-0.85
5786 | 低温阀门 | 2023-12-31 | 1 | 3151.09 | JD-3200-0.85
5787 | 低温阀门 | 2023-12-31 | 1 | 3151.09 | JD-3200-0.85
5788 | 低温阀门 | 2023-12-31 | 1 | 3151.09 | JD-3200-0.85
5789 | 低温阀门 | 2023-12-31 | 1 | 3151.09 | JD-3200-0.85
5790 | 低温阀门 | 2023-12-31 | 1 | 3151.09 | JD-3200-0.85
5791 | 低温阀门 | 2023-12-31 | 1 | 3151.09 | JD-3200-0.85
5792 | 低温阀门 | 2023-12-31 | 1 | 3151.09 | JD-3200-0.85
5793 | 低温阀门 | 2023-12-31 | 1 | 3151.09 | JD-3200-0.85
5794 | 低温阀门 | 2023-12-31 | 1 | 3151.09 | JD-3200-0.85
5795 | 低温阀门 | 2023-12-31 | 1 | 3151.09 | JD-3200-0.85
5796 | 低温阀门 | 2023-12-31 | 1 | 3151.09 | JD-3200-0.85
5797 | 低温阀门 | 2023-12-31 | 1 | 3151.09 | JD-3200-0.85
5798 | 低温阀门 | 2023-12-31 | 1 | 3151.09 | JD-3200-0.85
5799 | 低温阀门 | 2023-12-31 | 1 | 3151.09 | JD-3200-0.85
5800 | 低温阀门 | 2023-12-31 | 1 | 3151.09 | JD-3200-0.85
5801 | 低温阀门 | 2023-12-31 | 1 | 3151.09 | JD-3200-0.85
5802 | 低温阀门 | 2023-12-31 | 1 | 3151.09 | JD-3200-0.85
5803 | 低温阀门 | 2023-12-31 | 1 | 3151.09 | JD-3200-0.85
5804 | 低温阀门 | 2023-12-31 | 1 | 3151.09 | JD-3200-0.85
5805 | 低温阀门 | 2023-12-31 | 1 | 3151.09 | JD-3200-0.85
5806 | 低温阀门 | 2023-12-31 | 1 | 3151.09 | JD-3200-0.85
5807 | 低温阀门 | 2023-12-31 | 1 | 3151.09 | JD-3200-0.85
5808 | 低温阀门 | 2023-12-31 | 1 | 3151.09 | JD-3200-0.85
5809 | 低温阀门 | 2023-12-31 | 1 | 3151.09 | JD-3200-0.85
5810 | 低温阀门 | 2023-12-31 | 1 | 3151.09 | JD-3200-0.85
5811 | 低温阀门 | 2023-12-31 | 1 | 3151.09 | JD-3200-0.85
5812 | 低温阀门 | 2023-12-31 | 1 | 3151.09 | JD-3200-0.85
5813 | 低温阀门 | 2023-12-31 | 1 | 3151.09 | JD-3200-0.85
5814 | 低温阀门 | 2023-12-31 | 1 | 3151.09 | JD-3200-0.85
5815 | 低温阀门 | 2023-12-31 | 1 | 3151.09 | JD-3200-0.85
5816 | 低温阀门 | 2023-12-31 | 1 | 3151.09 | JD-3200-0.85
5817 | 低温阀门 | 2023-12-31 | 1 | 3151.09 | JD-3200-0.85
5818 | 低温阀门 | 2023-12-31 | 1 | 3151.09 | JD-3200-0.85
5819 | 低温阀门 | 2023-12-31 | 1 | 3151.09 | JD-3200-0.85
5820 | 低温阀门 | 2023-12-31 | 1 | 3151.09 | JD-3200-0.85
5821 | 低温阀门 | 2023-12-31 | 1 | 3151.09 | JD-3200-0.85
5822 | 低温阀门 | 2023-12-31 | 1 | 3151.09 | JD-3200-0.85
5823 | 低温阀门 | 2023-12-31 | 1 | 3151.09 | JD-3200-0.85
5824 | 低温阀门 | 2023-12-31 | 1 | 3151.09 | JD-3200-0.85
5825 | 低温阀门 | 2023-12-31 | 1 | 3151.09 | JD-3200-0.85
5826 | 低温阀门 | 2023-12-31 | 1 | 3151.09 | JD-3200-0.85
5827 | 低温阀门 | 2023-12-31 | 1 | 3151.09 | JD-3200-0.85
5828 | 低温阀门 | 2023-12-31 | 1 | 3151.09 | JD-3200-0.85
5829 | 低温阀门 | 2023-12-31 | 1 | 3151.09 | JD-3200-0.85
5830 | 低温阀门 | 2023-12-31 | 1 | 3151.09 | JD-3200-0.85
5831 | 低温阀门 | 2023-12-31 | 1 | 3151.09 | JD-3200-0.85
5832 | 低温阀门 | 2023-12-31 | 1 | 3151.09 | JD-3200-0.85
5833 | 低温阀门 | 2023-12-31 | 1 | 3151.09 | JD-3200-0.85
5834 | 低温阀门 | 2023-12-31 | 1 | 3151.09 | JD-3200-0.85
5835 | 低温阀门 | 2023-12-31 | 1 | 3151.09 | JD-3200-0.85
5836 | 低温阀门 | 2023-12-31 | 1 | 3151.09 | JD-3200-0.85
5837 | 低温阀门 | 2023-12-31 | 1 | 3151.09 | JD-3200-0.85
5838 | 低温阀门 | 2023-12-31 | 1 | 3151.09 | JD-3200-0.85
5839 | 低温阀门 | 2023-12-31 | 1 | 3151.09 | JD-3200-0.85
5840 | 低温阀门 | 2023-12-31 | 1 | 3151.09 | JD-3200-0.85
5841 | 低温阀门 | 2023-12-31 | 1 | 3151.09 | JD-3200-0.85
5842 | 低温阀门 | 2023-12-31 | 1 | 3151.09 | JD-3200-0.85
5843 | 低温阀门 | 2023-12-31 | 1 | 3151.09 | JD-3200-0.85
5844 | 低温阀门 | 2023-12-31 | 1 | 3151.09 | JD-3200-0.85
5845 | 低温阀门 | 2023-12-31 | 1 | 3151.09 | JD-3200-0.85
5846 | 低温阀门 | 2023-12-31 | 1 | 3151.09 | JD-3200-0.85
5847 | 低温阀门 | 2023-12-31 | 1 | 3151.09 | JD-3200-0.85
5848 | 低温阀门 | 2023-12-31 | 1 | 3151.09 | JD-3200-0.85
5849 | 低温阀门 | 2023-12-31 | 1 | 3151.09 | JD-3200-0.85
5850 | 低温阀门 | 2023-12-31 | 1 | 3151.09 | JD-3200-0.85
5851 | 低温阀门 | 2023-12-31 | 1 | 3151.09 | JD-3200-0.85
5852 | 低温阀门 | 2023-12-31 | 1 | 3151.09 | JD-3200-0.85
5853 | 低温阀门 | 2023-12-31 | 1 | 3151.09 | JD-3200-0.85
5854 | 低温阀门 | 2023-12-31 | 1 | 3151.09 | JD-3200-0.85
5855 | 低温阀门 | 2023-12-31 | 1 | 3151.09 | JD-3200-0.85
5856 | 低温阀门 | 2023-12-31 | 1 | 3151.09 | JD-3200-0.85
5857 | 低温阀门 | 2023-12-31 | 1 | 3151.09 | JD-3200-0.85
5858 | 低温阀门 | 2023-12-31 | 1 | 3151.09 | JD-3200-0.85
5859 | 低温阀门 | 2023-12-31 | 1 | 3151.09 | JD-3200-0.85
5860 | 低温阀门 | 2023-12-31 | 1 | 3151.09 | JD-3200-0.85
5861 | 低温阀门 | 2023-12-31 | 1 | 3151.09 | JD-3200-0.85
5862 | 低温阀门 | 2023-12-31 | 1 | 3151.09 | JD-3200-0.85
5863 | 低温阀门 | 2023-12-31 | 1 | 3151.09 | JD-3200-0.85
5864 | 低温阀门 | 2023-12-31 | 1 | 3151.09 | JD-3200-0.85
5865 | 低温阀门 | 2023-12-31 | 1 | 3151.09 | JD-3200-0.85
5866 | 低温阀门 | 2023-12-31 | 1 | 3151.09 | JD-3200-0.85
5867 | 低温阀门 | 2023-12-31 | 1 | 3151.09 | JD-3200-0.85
5868 | 低温阀门 | 2023-12-31 | 1 | 3151.09 | JD-3200-0.85
5869 | 低温阀门 | 2023-12-31 | 1 | 3151.09 | JD-3200-0.85
5870 | 低温阀门 | 2023-12-31 | 1 | 3151.09 | JD-3200-0.85
5871 | 低温阀门 | 2023-12-31 | 1 | 3151.09 | JD-3200-0.85
5872 | 低温阀门 | 2023-12-31 | 1 | 3151.09 | JD-3200-0.85
5873 | 低温阀门 | 2023-12-31 | 1 | 3151.09 | JD-3200-0.85
5874 | 低温阀门 | 2023-12-31 | 1 | 3151.09 | JD-3200-0.85
5875 | 低温阀门 | 2023-12-31 | 1 | 3151.09 | JD-3200-0.85
5876 | 低温阀门 | 2023-12-31 | 1 | 3151.09 | JD-3200-0.85
5877 | 低温阀门 | 2023-12-31 | 1 | 3151.09 | JD-3200-0.85
5878 | 低温阀门 | 2023-12-31 | 1 | 3151.09 | JD-3200-0.85
5879 | 低温阀门 | 2023-12-31 | 1 | 3151.09 | JD-3200-0.85
5880 | 低温阀门 | 2023-12-31 | 1 | 3151.09 | JD-3200-0.85
5881 | 低温阀门 | 2023-12-31 | 1 | 3151.09 | JD-3200-0.85
5882 | 低温阀门 | 2023-12-31 | 1 | 3151.09 | JD-3200-0.85
5883 | 低温阀门 | 2023-12-31 | 1 | 3151.09 | JD-3200-0.85
5884 | 低温阀门 | 2023-12-31 | 1 | 3151.09 | JD-3200-0.85
5885 | 低温阀门 | 2023-12-31 | 1 | 3151.09 | JD-3200-0.85
5886 | 低温阀门 | 2023-12-31 | 1 | 3151.09 | JD-3200-0.85
5887 | 低温阀门 | 2023-12-31 | 1 | 3151.09 | JD-3200-0.85
5888 | 低温阀门 | 2023-12-31 | 1 | 3151.09 | JD-3200-0.85
5889 | 低温阀门 | 2023-12-31 | 1 | 3151.09 | JD-3200-0.85
5890 | 低温阀门 | 2023-12-31 | 1 | 3151.09 | JD-3200-0.85
5891 | 低温阀门 | 2023-12-31 | 1 | 3151.09 | JD-3200-0.85
5892 | 低温阀门 | 2023-12-31 | 1 | 3151.09 | JD-3200-0.85
5893 | 低温阀门 | 2023-12-31 | 1 | 3151.09 | JD-3200-0.85
5894 | 低温阀门 | 2023-12-31 | 1 | 3151.09 | JD-3200-0.85
5895 | 低温阀门 | 2023-12-31 | 1 | 3151.09 | JD-3200-0.85
5896 | 低温阀门 | 2023-12-31 | 1 | 3151.09 | JD-3200-0.85
5897 | 低温阀门 | 2023-12-31 | 1 | 3151.09 | JD-3200-0.85
5898 | 低温阀门 | 2023-12-31 | 1 | 3151.09 | JD-3200-0.85
5899 | 低温阀门 | 2023-12-31 | 1 | 3151.09 | JD-3200-0.85
5900 | 低温阀门 | 2023-12-31 | 1 | 3151.09 | JD-3200-0.85
5901 | 低温阀门 | 2023-12-31 | 1 | 3151.09 | JD-3200-0.85
5902 | 低温阀门 | 2023-12-31 | 1 | 3151.09 | JD-3200-0.85
5903 | 低温阀门 | 2023-12-31 | 1 | 3151.09 | JD-3200-0.85
5904 | 低温阀门 | 2023-12-31 | 1 | 3151.09 | JD-3200-0.85
5905 | 低温阀门 | 2023-12-31 | 1 | 3151.09 | JD-3200-0.85
5906 | 低温阀门 | 2023-12-31 | 1 | 3151.09 | JD-3200-0.85
5907 | 低温阀门 | 2023-12-31 | 1 | 3151.09 | JD-3200-0.85
5908 | 低温阀门 | 2023-12-31 | 1 | 3151.09 | JD-3200-0.85
5909 | 低温阀门 | 2023-12-31 | 1 | 3151.09 | JD-3200-0.85
5910 | 低温阀门 | 2023-12-31 | 1 | 3151.09 | JD-3200-0.85
5911 | 低温阀门 | 2023-12-31 | 1 | 3151.09 | JD-3200-0.85
5912 | 低温阀门 | 2023-12-31 | 1 | 3151.09 | JD-3200-0.85
5913 | 低温阀门 | 2023-12-31 | 1 | 3151.09 | JD-3200-0.85
5914 | 低温阀门 | 2023-12-31 | 1 | 3151.09 | JD-3200-0.85
5915 | 低温阀门 | 2023-12-31 | 1 | 3151.09 | JD-3200-0.85
5916 | 低温阀门 | 2023-12-31 | 1 | 3151.09 | JD-3200-0.85
5917 | 低温阀门 | 2023-12-31 | 1 | 3151.09 | JD-3200-0.85
5918 | 低温阀门 | 2023-12-31 | 1 | 3151.09 | JD-3200-0.85
5919 | 低温阀门 | 2023-12-31 | 1 | 3151.09 | JD-3200-0.85
5920 | 低温阀门 | 2023-12-31 | 1 | 3151.09 | JD-3200-0.85
5921 | 低温阀门 | 2023-12-31 | 1 | 3151.09 | JD-3200-0.85
5922 | 低温阀门 | 2023-12-31 | 1 | 3151.09 | JD-3200-0.85
5923 | 低温阀门 | 2023-12-31 | 1 | 3151.09 | JD-3200-0.85
5924 | 低温阀门 | 2023-12-31 | 1 | 3151.09 | JD-3200-0.85
5925 | 低温阀门 | 2023-12-31 | 1 | 3151.09 | JD-3200-0.85
5926 | 低温阀门 | 2023-12-31 | 1 | 3151.09 | JD-3200-0.85
5927 | 低温阀门 | 2023-12-31 | 1 | 3151.09 | JD-3200-0.85
5928 | 低温阀门 | 2023-12-31 | 1 | 3151.09 | JD-3200-0.85
5929 | 低温阀门 | 2023-12-31 | 1 | 3151.09 | JD-3200-0.85
5930 | 低温阀门 | 2023-12-31 | 1 | 3151.09 | JD-3200-0.85
5931 | 低温阀门 | 2023-12-31 | 1 | 3151.09 | JD-3200-0.85
5932 | 低温阀门 | 2023-12-31 | 1 | 3151.09 | JD-3200-0.85
5933 | 低温阀门 | 2023-12-31 | 1 | 3151.09 | JD-3200-0.85
5934 | 低温阀门 | 2023-12-31 | 1 | 3151.09 | JD-3200-0.85
5935 | 低温阀门 | 2023-12-31 | 1 | 3151.09 | JD-3200-0.85
5936 | 低温阀门 | 2023-12-31 | 1 | 3151.09 | JD-3200-0.85
5937 | 低温阀门 | 2023-12-31 | 1 | 3151.09 | JD-3200-0.85
5938 | 低温阀门 | 2023-12-31 | 1 | 3151.09 | JD-3200-0.85
5939 | 低温阀门 | 2023-12-31 | 1 | 3151.09 | JD-3200-0.85
5940 | 低温阀门 | 2023-12-31 | 1 | 3151.09 | JD-3200-0.85
5941 | 低温阀门 | 2023-12-31 | 1 | 3151.09 | JD-3200-0.85
5942 | 低温阀门 | 2023-12-31 | 1 | 3151.09 | JD-3200-0.85
5943 | 低温阀门 | 2023-12-31 | 1 | 3151.09 | JD-3200-0.85
5944 | 低温阀门 | 2023-12-31 | 1 | 3151.09 | JD-3200-0.85
5945 | 低温阀门 | 2023-12-31 | 1 | 3151.09 | JD-3200-0.85
5946 | 低温阀门 | 2023-12-31 | 1 | 3151.09 | JD-3200-0.85
5947 | 低温阀门 | 2023-12-31 | 1 | 3151.09 | JD-3200-0.85
5948 | 低温阀门 | 2023-12-31 | 1 | 3151.09 | JD-3200-0.85
5949 | 低温阀门 | 2023-12-31 | 1 | 3151.09 | JD-3200-0.85
5950 | 低温阀门 | 2023-12-31 | 1 | 3151.09 | JD-3200-0.85
5951 | 低温阀门 | 2023-12-31 | 1 | 3151.09 | JD-3200-0.85
5952 | 低温阀门 | 2023-12-31 | 1 | 3151.09 | JD-3200-0.85
5953 | 低温阀门 | 2023-12-31 | 1 | 3151.09 | JD-3200-0.85
5954 | 低温阀门 | 2023-12-31 | 1 | 3151.09 | JD-3200-0.85
5955 | 低温阀门 | 2023-12-31 | 1 | 3151.09 | JD-3200-0.85
5956 | 低温阀门 | 2023-12-31 | 1 | 3151.09 | JD-3200-0.85
5957 | 低温阀门 | 2023-12-31 | 1 | 3151.09 | JD-3200-0.85
5958 | 低温阀门 | 2023-12-31 | 1 | 3151.09 | JD-3200-0.85
5959 | 低温阀门 | 2023-12-31 | 1 | 3151.09 | JD-3200-0.85
5960 | 低温阀门 | 2023-12-31 | 1 | 3151.09 | JD-3200-0.85
5961 | 低温阀门 | 2023-12-31 | 1 | 3151.09 | JD-3200-0.85
5962 | 低温阀门 | 2023-12-31 | 1 | 3151.09 | JD-3200-0.85
5963 | 低温阀门 | 2023-12-31 | 1 | 3151.09 | JD-3200-0.85
5964 | 低温阀门 | 2023-12-31 | 1 | 3151.09 | JD-3200-0.85
5965 | 低温阀门 | 2023-12-31 | 1 | 3151.09 | JD-3200-0.85
5966 | 低温阀门 | 2023-12-31 | 1 | 3151.09 | JD-3200-0.85
5967 | 低温阀门 | 2023-12-31 | 1 | 3151.09 | JD-3200-0.85
5968 | 低温阀门 | 2023-12-31 | 1 | 3151.09 | JD-3200-0.85
5969 | 低温阀门 | 2023-12-31 | 1 | 3151.09 | JD-3200-0.85
5970 | 低温阀门 | 2023-12-31 | 1 | 3151.09 | JD-3200-0.85
5971 | 低温阀门 | 2023-12-31 | 1 | 3151.09 | JD-3200-0.85
5972 | 低温阀门 | 2023-12-31 | 1 | 3151.09 | JD-3200-0.85
5973 | 低温阀门 | 2023-12-31 | 1 | 3151.09 | JD-3200-0.85
5974 | 低温阀门 | 2023-12-31 | 1 | 3151.09 | JD-3200-0.85
5975 | 低温阀门 | 2023-12-31 | 1 | 3151.09 | JD-3200-0.85
5976 | 低温阀门 | 2023-12-31 | 1 | 3151.09 | JD-3200-0.85
5977 | 低温阀门 | 2023-12-31 | 1 | 3151.09 | JD-3200-0.85
5978 | 低温阀门 | 2023-12-31 | 1 | 3151.09 | JD-3200-0.85
5979 | 低温阀门 | 2023-12-31 | 1 | 3151.09 | JD-3200-0.85
5980 | 低温阀门 | 2023-12-31 | 1 | 3151.09 | JD-3200-0.85
5981 | 低温阀门 | 2023-12-31 | 1 | 3151.09 | JD-3200-0.85
5982 | 低温阀门 | 2023-12-31 | 1 | 3151.09 | JD-3200-0.85
5983 | 低温阀门 | 2023-12-31 | 1 | 3151.09 | JD-3200-0.85
5984 | 低温阀门 | 2023-12-31 | 1 | 3151.09 | JD-3200-0.85
5985 | 低温阀门 | 2023-12-31 | 1 | 3151.09 | JD-3200-0.85
5986 | 低温阀门 | 2023-12-31 | 1 | 3151.09 | JD-3200-0.85
5987 | 低温阀门 | 2023-12-31 | 1 | 3151.09 | JD-3200-0.85
5988 | 低温阀门 | 2023-12-31 | 1 | 3151.09 | JD-3200-0.85
5989 | 低温阀门 | 2023-12-31 | 1 | 3151.09 | JD-3200-0.85
5990 | 低温阀门 | 2023-12-31 | 1 | 3151.09 | JD-3200-0.85
5991 | 低温阀门 | 2023-12-31 | 1 | 3151.09 | JD-3200-0.85
5992 | 低温阀门 | 2023-12-31 | 1 | 3151.09 | JD-3200-0.85
5993 | 低温阀门 | 2023-12-31 | 1 | 3151.09 | JD-3200-0.85
5994 | 低温阀门 | 2023-12-31 | 1 | 3151.09 | JD-3200-0.85
5995 | 低温阀门 | 2023-12-31 | 1 | 3151.09 | JD-3200-0.85
5996 | 低温阀门 | 2023-12-31 | 1 | 3151.09 | JD-3200-0.85
5997 | 低温阀门 | 2023-12-31 | 1 | 3151.09 | JD-3200-0.85
5998 | 低温阀门 | 2023-12-31 | 1 | 3151.09 | JD-3200-0.85
5999 | 低温阀门 | 2023-12-31 | 1 | 3151.09 | JD-3200-0.85
6000 | 低温阀门 | 2023-12-31 | 1 | 3151.09 | JD-3200-0.85
6001 | 低温阀门 | 2023-12-31 | 1 | 3151.09 | JD-3200-0.85
6002 | 低温阀门 | 2023-12-31 | 1 | 3151.09 | JD-3200-0.85
6003 | 低温阀门 | 2023-12-31 | 1 | 3151.09 | JD-3200-0.85
6004 | 低温阀门 | 2023-12-31 | 1 | 3151.09 | JD-3200-0.85
6005 | 低温阀门 | 2023-12-31 | 1 | 3151.09 | JD-3200-0.85
6006 | 低温阀门 | 2023-12-31 | 1 | 3151.09 | JD-3200-0.85
6007 | 低温阀门 | 2023-12-31 | 1 | 3151.09 | JD-3200-0.85
6008 | 低温阀门 | 2023-12-31 | 1 | 3151.09 | JD-3200-0.85
6009 | 低温阀门 | 2023-12-31 | 1 | 3151.09 | JD-3200-0.85
6010 | 低温阀门 | 2023-12-31 | 1 | 3151.09 | JD-3200-0.85
6011 | 低温阀门 | 2023-12-31 | 1 | 3151.09 | JD-3200-0.85
6012 | 低温阀门 | 2023-12-31 | 1 | 3151.09 | JD-3200-0.85
6013 | 低温阀门 | 2023-12-31 | 1 | 3151.09 | JD-3200-0.85
6014 | 低温阀门 | 2023-12-31 | 1 | 3151.09 | JD-3200-0.85
6015 | 低温阀门 | 2023-12-31 | 1 | 3151.09 | JD-3200-0.85
6016 | 低温阀门 | 2023-12-31 | 1 | 3151.09 | JD-3200-0.85
6017 | 低温阀门 | 2023-12-31 | 1 | 3151.09 | JD-3200-0.85
6018 | 低温阀门 | 2023-12-31 | 1 | 3151.09 | JD-3200-0.85
6019 | 低温阀门 | 2023-12-31 | 1 | 3151.09 | JD-3200-0.85
6020 | 低温阀门 | 2023-12-31 | 1 | 3151.09 | JD-3200-0.85
6021 | 低温阀门 | 2023-12-31 | 1 | 3151.09 | JD-3200-0.85
6022 | 低温阀门 | 2023-12-31 | 1 | 3151.09 | JD-3200-0.85
6023 | 低温阀门 | 2023-12-31 | 1 | 3151.09 | JD-3200-0.85
6024 | 低温阀门 | 2023-12-31 | 1 | 3151.09 | JD-3200-0.85
6025 | 低温阀门 | 2023-12-31 | 1 | 3151.09 | JD-3200-0.85
6026 | 低温阀门 | 2023-12-31 | 1 | 3151.09 | JD-3200-0.85
6027 | 低温阀门 | 2023-12-31 | 1 | 3151.09 | JD-3200-0.85
6028 | 低温阀门 | 2023-12-31 | 1 | 3151.09 | JD-3200-0.85
6029 | 低温阀门 | 2023-12-31 | 1 | 3151.09 | JD-3200-0.85
6030 | 低温阀门 | 2023-12-31 | 1 | 3151.09 | JD-3200-0.85
6031 | 低温阀门 | 2023-12-31 | 1 | 3151.09 | JD-3200-0.85
6032 | 低温阀门 | 2023-12-31 | 1 | 3151.09 | JD-3200-0.85
6033 | 低温阀门 | 2023-12-31 | 1 | 3151.09 | JD-3200-0.85
6034 | 低温阀门 | 2023-12-31 | 1 | 3151.09 | JD-3200-0.85
6035 | 低温阀门 | 2023-12-31 | 1 | 3151.09 | JD-3200-0.85
6036 | 低温阀门 | 2023-12-31 | 1 | 3151.09 | JD-3200-0.85
6037 | 低温阀门 | 2023-12-31 | 1 | 3151.09 | JD-3200-0.85
6038 | 低温阀门 | 2023-12-31 | 1 | 3151.09 | JD-3200-0.85
6039 | 低温阀门 | 2023-12-31 | 1 | 3151.09 | JD-3200-0.85
6040 | 低温阀门 | 2023-12-31 | 1 | 3151.09 | JD-3200-0.85
6041 | 低温阀门 | 2023-12-31 | 1 | 3151.09 | JD-3200-0.85
6042 | 低温阀门 | 2023-12-31 | 1 | 3151.09 | JD-3200-0.85
6043 | 低温阀门 | 2023-12-31 | 1 | 3151.09 | JD-3200-0.85
6044 | 低温阀门 | 2023-12-31 | 1 | 3151.09 | JD-3200-0.85
6045 | 低温阀门 | 2023-12-31 | 1 | 3151.09 | JD-3200-0.85
6046 | 低温阀门 | 2023-12-31 | 1 | 3151.09 | JD-3200-0.85
6047 | 低温阀门 | 2023-12-31 | 1 | 3151.09 | JD-3200-0.85
6048 | 低温阀门 | 2023-12-31 | 1 | 3151.09 | JD-3200-0.85
6049 | 低温阀门 | 2023-12-31 | 1 | 3151.09 | JD-3200-0.85
6050 | 低温阀门 | 2023-12-31 | 1 | 3151.09 | JD-3200-0.85
6051 | 低温阀门 | 2023-12-31 | 1 | 3151.09 | JD-3200-0.85
6052 | 低温阀门 | 2023-12-31 | 1 | 3151.09 | JD-3200-0.85
6053 | 低温阀门 | 2023-12-31 | 1 | 3151.09 | JD-3200-0.85
6054 | 低温阀门 | 2023-12-31 | 1 | 3151.09 | JD-3200-0.85
6055 | 低温阀门 | 2023-12-31 | 1 | 3151.09 | JD-3200-0.85
6056 | 低温阀门 | 2023-12-31 | 1 | 3151.09 | JD-3200-0.85
6057 | 低温阀门 | 2023-12-31 | 1 | 3151.09 | JD-3200-0.85
6058 | 低温阀门 | 2023-12-31 | 1 | 3151.09 | JD-3200-0.85
6059 | 低温阀门 | 2023-12-31 | 1 | 3151.09 | JD-3200-0.85
6060 | 低温阀门 | 2023-12-31 | 1 | 3151.09 | JD-3200-0.85
6061 | 低温阀门 | 2023-12-31 | 1 | 3151.09 | JD-3200-0.85
6062 | 低温阀门 | 2023-12-31 | 1 | 3151.09 | JD-3200-0.85
6063 | 低温阀门 | 2023-12-31 | 1 | 3151.09 | JD-3200-0.85
6064 | 低温阀门 | 2023-12-31 | 1 | 3151.09 | JD-3200-0.85
6065 | 低温阀门 | 2023-12-31 | 1 | 3151.09 | JD-3200-0.85
6066 | 低温阀门 | 2023-12-31 | 1 | 3151.09 | JD-3200-0.85
6067 | 低温阀门 | 2023-12-31 | 1 | 3151.09 | JD-3200-0.85
6068 | 低温阀门 | 2023-12-31 | 1 | 3151.09 | JD-3200-0.85
6069 | 低温阀门 | 2023-12-31 | 1 | 3151.09 | JD-3200-0.85
6070 | 低温阀门 | 2023-12-31 | 1 | 3151.09 | JD-3200-0.85
6071 | 低温阀门 | 2023-12-31 | 1 | 3151.09 | JD-3200-0.85
6072 | 低温阀门 | 2023-12-31 | 1 | 3151.09 | JD-3200-0.85
6073 | 低温阀门 | 2023-12-31 | 1 | 3151.09 | JD-3200-0.85
6074 | 低温阀门 | 2023-12-31 | 1 | 3151.09 | JD-3200-0.85
6075 | 低温阀门 | 2023-12-31 | 1 | 3151.09 | JD-3200-0.85
6076 | 低温阀门 | 2023-12-31 | 1 | 3150.9 | JD-3200-0.85
6077 | 暖通阀门 | 2023-12-31 | 1 | 274625.64 | MF-G1012053126GR14
6078 | 电磁流量计 | 2023-12-31 | 1 | 12303.37 | JD-3200-0.85
6079 | 电磁流量计 | 2023-12-31 | 1 | 12303.37 | JD-3200-0.85
6080 | 电磁流量计 | 2023-12-31 | 1 | 12303.37 | JD-3200-0.85
6081 | 电磁流量计 | 2023-12-31 | 1 | 12303.37 | JD-3200-0.85
6082 | 电磁流量计 | 2023-12-31 | 1 | 12303.37 | JD-3200-0.85
6083 | 电磁流量计 | 2023-12-31 | 1 | 12303.37 | JD-3200-0.85
6084 | 椭圆齿轮流量计 | 2023-12-31 | 1 | 11383.39 | JD-3200-0.85
6085 | 椭圆齿轮流量计 | 2023-12-31 | 1 | 11383.39 | JD-3200-0.85
6086 | 椭圆齿轮流量计 | 2023-12-31 | 1 | 11383.39 | JD-3200-0.85
6087 | 椭圆齿轮流量计 | 2023-12-31 | 1 | 11383.39 | JD-3200-0.85
6088 | 椭圆齿轮流量计 | 2023-12-31 | 1 | 11383.39 | JD-3200-0.85
6089 | 椭圆齿轮流量计 | 2023-12-31 | 1 | 11383.39 | JD-3200-0.85
6090 | 椭圆齿轮流量计 | 2023-12-31 | 1 | 11383.38 | JD-3200-0.85
6091 | 漩涡流量计 | 2023-12-31 | 1 | 9202.03 | JD-3200-0.85
6092 | 漩涡流量计 | 2023-12-31 | 1 | 9202.03 | JD-3200-0.85
6093 | 漩涡流量计 | 2023-12-31 | 1 | 9202.03 | JD-3200-0.85
6094 | 漩涡流量计 | 2023-12-31 | 1 | 9202.03 | JD-3200-0.85
6095 | 漩涡流量计 | 2023-12-31 | 1 | 9202.04 | JD-3200-0.85
6096 | 匀速管 | 2023-12-31 | 1 | 22053.43 | PSV-(1001-5101)
6097 | 匀速管 | 2023-12-31 | 1 | 22053.43 | PSV-(1001-5101)
6098 | 匀速管 | 2023-12-31 | 1 | 22053.43 | PSV-(1001-5101)
6099 | 匀速管 | 2023-12-31 | 1 | 22053.43 | PSV-(1001-5101)
6100 | 匀速管 | 2023-12-31 | 1 | 22053.43 | PSV-(1001-5101)
6101 | 匀速管 | 2023-12-31 | 1 | 22053.43 | PSV-(1001-5101)
6102 | 匀速管 | 2023-12-31 | 1 | 22053.43 | PSV-(1001-5101)
6103 | 匀速管 | 2023-12-31 | 1 | 22053.43 | PSV-(1001-5101)
6104 | 匀速管 | 2023-12-31 | 1 | 22053.43 | PSV-(1001-5101)
6105 | 匀速管 | 2023-12-31 | 1 | 22053.43 | PSV-(1001-5101)
6106 | 匀速管 | 2023-12-31 | 1 | 22053.43 | PSV-(1001-5101)
6107 | 匀速管 | 2023-12-31 | 1 | 22053.43 | PSV-(1001-5101)
6108 | 匀速管 | 2023-12-31 | 1 | 22053.43 | PSV-(1001-5101)
6109 | 匀速管 | 2023-12-31 | 1 | 22053.43 | PSV-(1001-5101)
6110 | 匀速管 | 2023-12-31 | 1 | 22053.43 | PSV-(1001-5101)
6111 | 匀速管 | 2023-12-31 | 1 | 22053.43 | PSV-(1001-5101)
6112 | 匀速管 | 2023-12-31 | 1 | 22053.43 | PSV-(1001-5101)
6113 | 匀速管 | 2023-12-31 | 1 | 22053.43 | PSV-(1001-5101)
6114 | 匀速管 | 2023-12-31 | 1 | 22053.43 | PSV-(1001-5101)
6115 | 匀速管 | 2023-12-31 | 1 | 22053.43 | PSV-(1001-5101)
6116 | 匀速管 | 2023-12-31 | 1 | 22053.43 | PSV-(1001-5101)
6117 | 匀速管 | 2023-12-31 | 1 | 22053.43 | PSV-(1001-5101)
6118 | 匀速管 | 2023-12-31 | 1 | 22053.43 | PSV-(1001-5101)
6119 | 匀速管 | 2023-12-31 | 1 | 22053.43 | PSV-(1001-5101)
6120 | 匀速管 | 2023-12-31 | 1 | 22053.43 | PSV-(1001-5101)
6121 | 匀速管 | 2023-12-31 | 1 | 22053.43 | PSV-(1001-5101)
6122 | 匀速管 | 2023-12-31 | 1 | 22053.43 | PSV-(1001-5101)
6123 | 匀速管 | 2023-12-31 | 1 | 22053.48 | PSV-(1001-5101)
6124 | 安全阀 | 2023-12-31 | 1 | 16808.57 | ZO-12C(Q)
6125 | 安全阀 | 2023-12-31 | 1 | 16808.57 | ZO-12C(Q)
6126 | 安全阀 | 2023-12-31 | 1 | 16808.57 | ZO-12C(Q)
6127 | 安全阀 | 2023-12-31 | 1 | 16808.57 | ZO-12C(Q)
6128 | 安全阀 | 2023-12-31 | 1 | 16808.57 | ZO-12C(Q)
6129 | 安全阀 | 2023-12-31 | 1 | 16808.57 | ZO-12C(Q)
6130 | 安全阀 | 2023-12-31 | 1 | 16808.57 | ZO-12C(Q)
6131 | 安全阀 | 2023-12-31 | 1 | 16808.57 | ZO-12C(Q)
6132 | 安全阀 | 2023-12-31 | 1 | 16808.57 | ZO-12C(Q)
6133 | 安全阀 | 2023-12-31 | 1 | 16808.57 | ZO-12C(Q)
6134 | 安全阀 | 2023-12-31 | 1 | 16808.57 | ZO-12C(Q)
6135 | 安全阀 | 2023-12-31 | 1 | 16808.57 | ZO-12C(Q)
6136 | 安全阀 | 2023-12-31 | 1 | 16808.57 | ZO-12C(Q)
6137 | 安全阀 | 2023-12-31 | 1 | 16808.57 | ZO-12C(Q)
6138 | 安全阀 | 2023-12-31 | 1 | 16808.57 | ZO-12C(Q)
6139 | 安全阀 | 2023-12-31 | 1 | 16808.57 | ZO-12C(Q)
6140 | 安全阀 | 2023-12-31 | 1 | 16808.57 | ZO-12C(Q)
6141 | 安全阀 | 2023-12-31 | 1 | 16808.57 | ZO-12C(Q)
6142 | 安全阀 | 2023-12-31 | 1 | 16808.57 | ZO-12C(Q)
6143 | 安全阀 | 2023-12-31 | 1 | 16808.57 | ZO-12C(Q)
6144 | 安全阀 | 2023-12-31 | 1 | 16808.57 | ZO-12C(Q)
6145 | 安全阀 | 2023-12-31 | 1 | 16808.57 | ZO-12C(Q)
6146 | 安全阀 | 2023-12-31 | 1 | 16808.57 | ZO-12C(Q)
6147 | 安全阀 | 2023-12-31 | 1 | 16808.57 | ZO-12C(Q)
6148 | 安全阀 | 2023-12-31 | 1 | 16808.57 | ZO-12C(Q)
6149 | 安全阀 | 2023-12-31 | 1 | 16808.57 | ZO-12C(Q)
6150 | 安全阀 | 2023-12-31 | 1 | 16808.57 | ZO-12C(Q)
6151 | 安全阀 | 2023-12-31 | 1 | 16808.57 | ZO-12C(Q)
6152 | 安全阀 | 2023-12-31 | 1 | 16808.57 | ZO-12C(Q)
6153 | 安全阀 | 2023-12-31 | 1 | 16808.57 | ZO-12C(Q)
6154 | 安全阀 | 2023-12-31 | 1 | 16808.57 | ZO-12C(Q)
6155 | 安全阀 | 2023-12-31 | 1 | 16808.57 | ZO-12C(Q)
6156 | 安全阀 | 2023-12-31 | 1 | 16808.57 | ZO-12C(Q)
6157 | 安全阀 | 2023-12-31 | 1 | 16808.57 | ZO-12C(Q)
6158 | 安全阀 | 2023-12-31 | 1 | 16808.57 | ZO-12C(Q)
6159 | 安全阀 | 2023-12-31 | 1 | 16808.57 | ZO-12C(Q)
6160 | 安全阀 | 2023-12-31 | 1 | 16808.57 | ZO-12C(Q)
6161 | 安全阀 | 2023-12-31 | 1 | 16808.57 | ZO-12C(Q)
6162 | 安全阀 | 2023-12-31 | 1 | 16808.57 | ZO-12C(Q)
6163 | 安全阀 | 2023-12-31 | 1 | 16808.57 | ZO-12C(Q)
6164 | 安全阀 | 2023-12-31 | 1 | 16808.57 | ZO-12C(Q)
6165 | 安全阀 | 2023-12-31 | 1 | 16808.57 | ZO-12C(Q)
6166 | 安全阀 | 2023-12-31 | 1 | 16808.57 | ZO-12C(Q)
6167 | 安全阀 | 2023-12-31 | 1 | 16808.57 | ZO-12C(Q)
6168 | 安全阀 | 2023-12-31 | 1 | 16808.57 | ZO-12C(Q)
6169 | 安全阀 | 2023-12-31 | 1 | 16808.57 | ZO-12C(Q)
6170 | 安全阀 | 2023-12-31 | 1 | 16808.57 | ZO-12C(Q)
6171 | 安全阀 | 2023-12-31 | 1 | 16808.57 | ZO-12C(Q)
6172 | 安全阀 | 2023-12-31 | 1 | 16808.57 | ZO-12C(Q)
6173 | 安全阀 | 2023-12-31 | 1 | 16808.57 | ZO-12C(Q)
6174 | 安全阀 | 2023-12-31 | 1 | 16808.57 | ZO-12C(Q)
6175 | 安全阀 | 2023-12-31 | 1 | 16808.57 | ZO-12C(Q)
6176 | 安全阀 | 2023-12-31 | 1 | 16808.57 | ZO-12C(Q)
6177 | 安全阀 | 2023-12-31 | 1 | 16808.57 | ZO-12C(Q)
6178 | 安全阀 | 2023-12-31 | 1 | 16808.57 | ZO-12C(Q)
6179 | 安全阀 | 2023-12-31 | 1 | 16808.57 | ZO-12C(Q)
6180 | 安全阀 | 2023-12-31 | 1 | 16808.57 | ZO-12C(Q)
6181 | 安全阀 | 2023-12-31 | 1 | 16808.57 | ZO-12C(Q)
6182 | 安全阀 | 2023-12-31 | 1 | 16808.57 | ZO-12C(Q)
6183 | 安全阀 | 2023-12-31 | 1 | 16808.57 | ZO-12C(Q)
6184 | 安全阀 | 2023-12-31 | 1 | 16808.57 | ZO-12C(Q)
6185 | 安全阀 | 2023-12-31 | 1 | 16808.57 | ZO-12C(Q)
6186 | 安全阀 | 2023-12-31 | 1 | 16808.57 | ZO-12C(Q)
6187 | 安全阀 | 2023-12-31 | 1 | 16808.57 | ZO-12C(Q)
6188 | 安全阀 | 2023-12-31 | 1 | 16808.57 | ZO-12C(Q)
6189 | 安全阀 | 2023-12-31 | 1 | 16808.57 | ZO-12C(Q)
6190 | 安全阀 | 2023-12-31 | 1 | 16808.57 | ZO-12C(Q)
6191 | 安全阀 | 2023-12-31 | 1 | 16808.57 | ZO-12C(Q)
6192 | 安全阀 | 2023-12-31 | 1 | 16808.57 | ZO-12C(Q)
6193 | 安全阀 | 2023-12-31 | 1 | 16808.57 | ZO-12C(Q)
6194 | 安全阀 | 2023-12-31 | 1 | 16808.57 | ZO-12C(Q)
6195 | 安全阀 | 2023-12-31 | 1 | 16808.57 | ZO-12C(Q)
6196 | 安全阀 | 2023-12-31 | 1 | 16808.57 | ZO-12C(Q)
6197 | 安全阀 | 2023-12-31 | 1 | 16808.57 | ZO-12C(Q)
6198 | 安全阀 | 2023-12-31 | 1 | 16808.57 | ZO-12C(Q)
6199 | 安全阀 | 2023-12-31 | 1 | 16808.57 | ZO-12C(Q)
6200 | 安全阀 | 2023-12-31 | 1 | 16808.57 | ZO-12C(Q)
6201 | 安全阀 | 2023-12-31 | 1 | 16808.57 | ZO-12C(Q)
6202 | 安全阀 | 2023-12-31 | 1 | 16808.7 | ZO-12C(Q)
6203 | 氧化锆分析仪器 | 2023-12-31 | 1 | 14409.35 | FV(1203A-3556)
6204 | 氧化锆分析仪器 | 2023-12-31 | 1 | 14409.36 | FV(1203A-3556)
6205 | 自控阀门 | 2023-12-31 | 1 | 23772.72 | JD-3200-0.85
6206 | 自控阀门 | 2023-12-31 | 1 | 23772.72 | JD-3200-0.85
6207 | 自控阀门 | 2023-12-31 | 1 | 23772.72 | JD-3200-0.85
6208 | 自控阀门 | 2023-12-31 | 1 | 23772.72 | JD-3200-0.85
6209 | 自控阀门 | 2023-12-31 | 1 | 23772.72 | JD-3200-0.85
6210 | 自控阀门 | 2023-12-31 | 1 | 23772.72 | JD-3200-0.85
6211 | 自控阀门 | 2023-12-31 | 1 | 23772.72 | JD-3200-0.85
6212 | 自控阀门 | 2023-12-31 | 1 | 23772.72 | JD-3200-0.85
6213 | 自控阀门 | 2023-12-31 | 1 | 23772.72 | JD-3200-0.85
6214 | 自控阀门 | 2023-12-31 | 1 | 23772.72 | JD-3200-0.85
6215 | 自控阀门 | 2023-12-31 | 1 | 23772.72 | JD-3200-0.85
6216 | 自控阀门 | 2023-12-31 | 1 | 23772.72 | JD-3200-0.85
6217 | 自控阀门 | 2023-12-31 | 1 | 23772.72 | JD-3200-0.85
6218 | 自控阀门 | 2023-12-31 | 1 | 23772.72 | JD-3200-0.85
6219 | 自控阀门 | 2023-12-31 | 1 | 23772.72 | JD-3200-0.85
6220 | 自控阀门 | 2023-12-31 | 1 | 23772.72 | JD-3200-0.85
6221 | 自控阀门 | 2023-12-31 | 1 | 23772.72 | JD-3200-0.85
6222 | 自控阀门 | 2023-12-31 | 1 | 23772.72 | JD-3200-0.85
6223 | 自控阀门 | 2023-12-31 | 1 | 23772.72 | JD-3200-0.85
6224 | 自控阀门 | 2023-12-31 | 1 | 23772.72 | JD-3200-0.85
6225 | 自控阀门 | 2023-12-31 | 1 | 23772.72 | JD-3200-0.85
6226 | 自控阀门 | 2023-12-31 | 1 | 23772.72 | JD-3200-0.85
6227 | 自控阀门 | 2023-12-31 | 1 | 23772.72 | JD-3200-0.85
6228 | 自控阀门 | 2023-12-31 | 1 | 23772.72 | JD-3200-0.85
6229 | 自控阀门 | 2023-12-31 | 1 | 23772.72 | JD-3200-0.85
6230 | 自控阀门 | 2023-12-31 | 1 | 23772.72 | JD-3200-0.85
6231 | 自控阀门 | 2023-12-31 | 1 | 23772.72 | JD-3200-0.85
6232 | 自控阀门 | 2023-12-31 | 1 | 23772.72 | JD-3200-0.85
6233 | 自控阀门 | 2023-12-31 | 1 | 23772.72 | JD-3200-0.85
6234 | 自控阀门 | 2023-12-31 | 1 | 23772.72 | JD-3200-0.85
6235 | 自控阀门 | 2023-12-31 | 1 | 23772.72 | JD-3200-0.85
6236 | 自控阀门 | 2023-12-31 | 1 | 23772.72 | JD-3200-0.85
6237 | 自控阀门 | 2023-12-31 | 1 | 23772.72 | JD-3200-0.85
6238 | 自控阀门 | 2023-12-31 | 1 | 23772.72 | JD-3200-0.85
6239 | 自控阀门 | 2023-12-31 | 1 | 23772.72 | JD-3200-0.85
6240 | 自控阀门 | 2023-12-31 | 1 | 23772.72 | JD-3200-0.85
6241 | 自控阀门 | 2023-12-31 | 1 | 23772.72 | JD-3200-0.85
6242 | 自控阀门 | 2023-12-31 | 1 | 23772.72 | JD-3200-0.85
6243 | 自控阀门 | 2023-12-31 | 1 | 23772.72 | JD-3200-0.85
6244 | 自控阀门 | 2023-12-31 | 1 | 23772.72 | JD-3200-0.85
6245 | 自控阀门 | 2023-12-31 | 1 | 23772.72 | JD-3200-0.85
6246 | 自控阀门 | 2023-12-31 | 1 | 23772.72 | JD-3200-0.85
6247 | 自控阀门 | 2023-12-31 | 1 | 23772.72 | JD-3200-0.85
6248 | 自控阀门 | 2023-12-31 | 1 | 23772.72 | JD-3200-0.85
6249 | 自控阀门 | 2023-12-31 | 1 | 23772.72 | JD-3200-0.85
6250 | 自控阀门 | 2023-12-31 | 1 | 23772.72 | JD-3200-0.85
6251 | 自控阀门 | 2023-12-31 | 1 | 23772.72 | JD-3200-0.85
6252 | 自控阀门 | 2023-12-31 | 1 | 23772.72 | JD-3200-0.85
6253 | 自控阀门 | 2023-12-31 | 1 | 23772.72 | JD-3200-0.85
6254 | 自控阀门 | 2023-12-31 | 1 | 23772.72 | JD-3200-0.85
6255 | 自控阀门 | 2023-12-31 | 1 | 23772.72 | JD-3200-0.85
6256 | 自控阀门 | 2023-12-31 | 1 | 23772.72 | JD-3200-0.85
6257 | 自控阀门 | 2023-12-31 | 1 | 23772.72 | JD-3200-0.85
6258 | 自控阀门 | 2023-12-31 | 1 | 23772.72 | JD-3200-0.85
6259 | 自控阀门 | 2023-12-31 | 1 | 23772.72 | JD-3200-0.85
6260 | 自控阀门 | 2023-12-31 | 1 | 23772.72 | JD-3200-0.85
6261 | 自控阀门 | 2023-12-31 | 1 | 23772.72 | JD-3200-0.85
6262 | 自控阀门 | 2023-12-31 | 1 | 23772.72 | JD-3200-0.85
6263 | 自控阀门 | 2023-12-31 | 1 | 23772.72 | JD-3200-0.85
6264 | 自控阀门 | 2023-12-31 | 1 | 23772.72 | JD-3200-0.85
6265 | 自控阀门 | 2023-12-31 | 1 | 23772.72 | JD-3200-0.85
6266 | 自控阀门 | 2023-12-31 | 1 | 23772.72 | JD-3200-0.85
6267 | 自控阀门 | 2023-12-31 | 1 | 23772.72 | JD-3200-0.85
6268 | 自控阀门 | 2023-12-31 | 1 | 23772.72 | JD-3200-0.85
6269 | 自控阀门 | 2023-12-31 | 1 | 23772.72 | JD-3200-0.85
6270 | 自控阀门 | 2023-12-31 | 1 | 23772.72 | JD-3200-0.85
6271 | 自控阀门 | 2023-12-31 | 1 | 23772.72 | JD-3200-0.85
6272 | 自控阀门 | 2023-12-31 | 1 | 23772.72 | JD-3200-0.85
6273 | 自控阀门 | 2023-12-31 | 1 | 23772.72 | JD-3200-0.85
6274 | 自控阀门 | 2023-12-31 | 1 | 23772.72 | JD-3200-0.85
6275 | 自控阀门 | 2023-12-31 | 1 | 23772.72 | JD-3200-0.85
6276 | 自控阀门 | 2023-12-31 | 1 | 23772.72 | JD-3200-0.85
6277 | 自控阀门 | 2023-12-31 | 1 | 23772.72 | JD-3200-0.85
6278 | 自控阀门 | 2023-12-31 | 1 | 23772.72 | JD-3200-0.85
6279 | 自控阀门 | 2023-12-31 | 1 | 23772.72 | JD-3200-0.85
6280 | 自控阀门 | 2023-12-31 | 1 | 23772.72 | JD-3200-0.85
6281 | 自控阀门 | 2023-12-31 | 1 | 23772.72 | JD-3200-0.85
6282 | 自控阀门 | 2023-12-31 | 1 | 23772.72 | JD-3200-0.85
6283 | 自控阀门 | 2023-12-31 | 1 | 23772.72 | JD-3200-0.85
6284 | 自控阀门 | 2023-12-31 | 1 | 23772.72 | JD-3200-0.85
6285 | 自控阀门 | 2023-12-31 | 1 | 23772.72 | JD-3200-0.85
6286 | 自控阀门 | 2023-12-31 | 1 | 23772.72 | JD-3200-0.85
6287 | 自控阀门 | 2023-12-31 | 1 | 23772.72 | JD-3200-0.85
6288 | 自控阀门 | 2023-12-31 | 1 | 23772.72 | JD-3200-0.85
6289 | 自控阀门 | 2023-12-31 | 1 | 23772.72 | JD-3200-0.85
6290 | 自控阀门 | 2023-12-31 | 1 | 23772.72 | JD-3200-0.85
6291 | 自控阀门 | 2023-12-31 | 1 | 23772.72 | JD-3200-0.85
6292 | 自控阀门 | 2023-12-31 | 1 | 23772.72 | JD-3200-0.85
6293 | 自控阀门 | 2023-12-31 | 1 | 23772.72 | JD-3200-0.85
6294 | 自控阀门 | 2023-12-31 | 1 | 23772.72 | JD-3200-0.85
6295 | 自控阀门 | 2023-12-31 | 1 | 23772.72 | JD-3200-0.85
6296 | 自控阀门 | 2023-12-31 | 1 | 23772.72 | JD-3200-0.85
6297 | 自控阀门 | 2023-12-31 | 1 | 23772.72 | JD-3200-0.85
6298 | 自控阀门 | 2023-12-31 | 1 | 23772.72 | JD-3200-0.85
6299 | 自控阀门 | 2023-12-31 | 1 | 23772.72 | JD-3200-0.85
6300 | 自控阀门 | 2023-12-31 | 1 | 23772.72 | JD-3200-0.85
6301 | 自控阀门 | 2023-12-31 | 1 | 23772.72 | JD-3200-0.85
6302 | 自控阀门 | 2023-12-31 | 1 | 23772.72 | JD-3200-0.85
6303 | 自控阀门 | 2023-12-31 | 1 | 23772.72 | JD-3200-0.85
6304 | 自控阀门 | 2023-12-31 | 1 | 23772.72 | JD-3200-0.85
6305 | 自控阀门 | 2023-12-31 | 1 | 23772.72 | JD-3200-0.85
6306 | 自控阀门 | 2023-12-31 | 1 | 23772.72 | JD-3200-0.85
6307 | 自控阀门 | 2023-12-31 | 1 | 23772.72 | JD-3200-0.85
6308 | 自控阀门 | 2023-12-31 | 1 | 23772.72 | JD-3200-0.85
6309 | 自控阀门 | 2023-12-31 | 1 | 23772.72 | JD-3200-0.85
6310 | 自控阀门 | 2023-12-31 | 1 | 23772.72 | JD-3200-0.85
6311 | 自控阀门 | 2023-12-31 | 1 | 23772.72 | JD-3200-0.85
6312 | 自控阀门 | 2023-12-31 | 1 | 23772.72 | JD-3200-0.85
6313 | 自控阀门 | 2023-12-31 | 1 | 23772.72 | JD-3200-0.85
6314 | 自控阀门 | 2023-12-31 | 1 | 23772.72 | JD-3200-0.85
6315 | 自控阀门 | 2023-12-31 | 1 | 23772.72 | JD-3200-0.85
6316 | 自控阀门 | 2023-12-31 | 1 | 23772.72 | JD-3200-0.85
6317 | 自控阀门 | 2023-12-31 | 1 | 23772.72 | JD-3200-0.85
6318 | 自控阀门 | 2023-12-31 | 1 | 23772.72 | JD-3200-0.85
6319 | 自控阀门 | 2023-12-31 | 1 | 23772.72 | JD-3200-0.85
6320 | 自控阀门 | 2023-12-31 | 1 | 23772.72 | JD-3200-0.85
6321 | 自控阀门 | 2023-12-31 | 1 | 23772.72 | JD-3200-0.85
6322 | 自控阀门 | 2023-12-31 | 1 | 23772.72 | JD-3200-0.85
6323 | 自控阀门 | 2023-12-31 | 1 | 23772.72 | JD-3200-0.85
6324 | 自控阀门 | 2023-12-31 | 1 | 23772.72 | JD-3200-0.85
6325 | 自控阀门 | 2023-12-31 | 1 | 23772.72 | JD-3200-0.85
6326 | 自控阀门 | 2023-12-31 | 1 | 23772.72 | JD-3200-0.85
6327 | 自控阀门 | 2023-12-31 | 1 | 23772.72 | JD-3200-0.85
6328 | 自控阀门 | 2023-12-31 | 1 | 23772.72 | JD-3200-0.85
6329 | 自控阀门 | 2023-12-31 | 1 | 23772.72 | JD-3200-0.85
6330 | 自控阀门 | 2023-12-31 | 1 | 23772.72 | JD-3200-0.85
6331 | 自控阀门 | 2023-12-31 | 1 | 23772.72 | JD-3200-0.85
6332 | 自控阀门 | 2023-12-31 | 1 | 23772.72 | JD-3200-0.85
6333 | 自控阀门 | 2023-12-31 | 1 | 23772.72 | JD-3200-0.85
6334 | 自控阀门 | 2023-12-31 | 1 | 23772.72 | JD-3200-0.85
6335 | 自控阀门 | 2023-12-31 | 1 | 23772.72 | JD-3200-0.85
6336 | 自控阀门 | 2023-12-31 | 1 | 23772.72 | JD-3200-0.85
6337 | 自控阀门 | 2023-12-31 | 1 | 23772.72 | JD-3200-0.85
6338 | 自控阀门 | 2023-12-31 | 1 | 23772.72 | JD-3200-0.85
6339 | 自控阀门 | 2023-12-31 | 1 | 23772.72 | JD-3200-0.85
6340 | 自控阀门 | 2023-12-31 | 1 | 23772.72 | JD-3200-0.85
6341 | 自控阀门 | 2023-12-31 | 1 | 23772.72 | JD-3200-0.85
6342 | 自控阀门 | 2023-12-31 | 1 | 23772.72 | JD-3200-0.85
6343 | 自控阀门 | 2023-12-31 | 1 | 23772.72 | JD-3200-0.85
6344 | 自控阀门 | 2023-12-31 | 1 | 23772.72 | JD-3200-0.85
6345 | 自控阀门 | 2023-12-31 | 1 | 23772.72 | JD-3200-0.85
6346 | 自控阀门 | 2023-12-31 | 1 | 23772.72 | JD-3200-0.85
6347 | 自控阀门 | 2023-12-31 | 1 | 23772.46 | JD-3200-0.85
6348 | 球阀 | 2023-12-31 | 1 | 9891.8 | 3301HAA1S1E3AM0260CBI1M1C1
6349 | 球阀 | 2023-12-31 | 1 | 9891.8 | 3301HAA1S1E3AM0260CBI1M1C1
6350 | 球阀 | 2023-12-31 | 1 | 9891.8 | 3301HAA1S1E3AM0260CBI1M1C1
6351 | 球阀 | 2023-12-31 | 1 | 9891.8 | 3301HAA1S1E3AM0260CBI1M1C1
6352 | 球阀 | 2023-12-31 | 1 | 9891.8 | 3301HAA1S1E3AM0260CBI1M1C1
6353 | 球阀 | 2023-12-31 | 1 | 9891.8 | 3301HAA1S1E3AM0260CBI1M1C1
6354 | 球阀 | 2023-12-31 | 1 | 9891.8 | 3301HAA1S1E3AM0260CBI1M1C1
6355 | 球阀 | 2023-12-31 | 1 | 9891.8 | 3301HAA1S1E3AM0260CBI1M1C1
6356 | 球阀 | 2023-12-31 | 1 | 9891.8 | 3301HAA1S1E3AM0260CBI1M1C1
6357 | 球阀 | 2023-12-31 | 1 | 9891.8 | 3301HAA1S1E3AM0260CBI1M1C1
6358 | 球阀 | 2023-12-31 | 1 | 9891.8 | 3301HAA1S1E3AM0260CBI1M1C1
6359 | 球阀 | 2023-12-31 | 1 | 9891.8 | 3301HAA1S1E3AM0260CBI1M1C1
6360 | 球阀 | 2023-12-31 | 1 | 9891.8 | 3301HAA1S1E3AM0260CBI1M1C1
6361 | 球阀 | 2023-12-31 | 1 | 9891.8 | 3301HAA1S1E3AM0260CBI1M1C1
6362 | 球阀 | 2023-12-31 | 1 | 9891.8 | 3301HAA1S1E3AM0260CBI1M1C1
6363 | 球阀 | 2023-12-31 | 1 | 9891.8 | 3301HAA1S1E3AM0260CBI1M1C1
6364 | 球阀 | 2023-12-31 | 1 | 9891.8 | 3301HAA1S1E3AM0260CBI1M1C1
6365 | 球阀 | 2023-12-31 | 1 | 9891.8 | 3301HAA1S1E3AM0260CBI1M1C1
6366 | 球阀 | 2023-12-31 | 1 | 9891.8 | 3301HAA1S1E3AM0260CBI1M1C1
6367 | 球阀 | 2023-12-31 | 1 | 9891.8 | 3301HAA1S1E3AM0260CBI1M1C1
6368 | 球阀 | 2023-12-31 | 1 | 9891.8 | 3301HAA1S1E3AM0260CBI1M1C1
6369 | 球阀 | 2023-12-31 | 1 | 9891.8 | 3301HAA1S1E3AM0260CBI1M1C1
6370 | 球阀 | 2023-12-31 | 1 | 9891.8 | 3301HAA1S1E3AM0260CBI1M1C1
6371 | 球阀 | 2023-12-31 | 1 | 9891.8 | 3301HAA1S1E3AM0260CBI1M1C1
6372 | 球阀 | 2023-12-31 | 1 | 9891.8 | 3301HAA1S1E3AM0260CBI1M1C1
6373 | 球阀 | 2023-12-31 | 1 | 9891.8 | 3301HAA1S1E3AM0260CBI1M1C1
6374 | 球阀 | 2023-12-31 | 1 | 9891.8 | 3301HAA1S1E3AM0260CBI1M1C1
6375 | 球阀 | 2023-12-31 | 1 | 9891.8 | 3301HAA1S1E3AM0260CBI1M1C1
6376 | 球阀 | 2023-12-31 | 1 | 9891.8 | 3301HAA1S1E3AM0260CBI1M1C1
6377 | 球阀 | 2023-12-31 | 1 | 9891.8 | 3301HAA1S1E3AM0260CBI1M1C1
6378 | 球阀 | 2023-12-31 | 1 | 9891.8 | 3301HAA1S1E3AM0260CBI1M1C1
6379 | 球阀 | 2023-12-31 | 1 | 9891.8 | 3301HAA1S1E3AM0260CBI1M1C1
6380 | 球阀 | 2023-12-31 | 1 | 9891.8 | 3301HAA1S1E3AM0260CBI1M1C1
6381 | 球阀 | 2023-12-31 | 1 | 9891.8 | 3301HAA1S1E3AM0260CBI1M1C1
6382 | 球阀 | 2023-12-31 | 1 | 9891.8 | 3301HAA1S1E3AM0260CBI1M1C1
6383 | 球阀 | 2023-12-31 | 1 | 9891.8 | 3301HAA1S1E3AM0260CBI1M1C1
6384 | 球阀 | 2023-12-31 | 1 | 9891.8 | 3301HAA1S1E3AM0260CBI1M1C1
6385 | 球阀 | 2023-12-31 | 1 | 9891.8 | 3301HAA1S1E3AM0260CBI1M1C1
6386 | 球阀 | 2023-12-31 | 1 | 9891.8 | 3301HAA1S1E3AM0260CBI1M1C1
6387 | 球阀 | 2023-12-31 | 1 | 9891.8 | 3301HAA1S1E3AM0260CBI1M1C1
6388 | 球阀 | 2023-12-31 | 1 | 9891.8 | 3301HAA1S1E3AM0260CBI1M1C1
6389 | 球阀 | 2023-12-31 | 1 | 9891.8 | 3301HAA1S1E3AM0260CBI1M1C1
6390 | 球阀 | 2023-12-31 | 1 | 9891.8 | 3301HAA1S1E3AM0260CBI1M1C1
6391 | 球阀 | 2023-12-31 | 1 | 9891.8 | 3301HAA1S1E3AM0260CBI1M1C1
6392 | 球阀 | 2023-12-31 | 1 | 9891.8 | 3301HAA1S1E3AM0260CBI1M1C1
6393 | 球阀 | 2023-12-31 | 1 | 9891.8 | 3301HAA1S1E3AM0260CBI1M1C1
6394 | 球阀 | 2023-12-31 | 1 | 9891.8 | 3301HAA1S1E3AM0260CBI1M1C1
6395 | 球阀 | 2023-12-31 | 1 | 9891.8 | 3301HAA1S1E3AM0260CBI1M1C1
6396 | 球阀 | 2023-12-31 | 1 | 9891.8 | 3301HAA1S1E3AM0260CBI1M1C1
6397 | 球阀 | 2023-12-31 | 1 | 9891.8 | 3301HAA1S1E3AM0260CBI1M1C1
6398 | 球阀 | 2023-12-31 | 1 | 9891.8 | 3301HAA1S1E3AM0260CBI1M1C1
6399 | 球阀 | 2023-12-31 | 1 | 9891.8 | 3301HAA1S1E3AM0260CBI1M1C1
6400 | 球阀 | 2023-12-31 | 1 | 9891.8 | 3301HAA1S1E3AM0260CBI1M1C1
6401 | 球阀 | 2023-12-31 | 1 | 9891.8 | 3301HAA1S1E3AM0260CBI1M1C1
6402 | 球阀 | 2023-12-31 | 1 | 9891.8 | 3301HAA1S1E3AM0260CBI1M1C1
6403 | 球阀 | 2023-12-31 | 1 | 9891.8 | 3301HAA1S1E3AM0260CBI1M1C1
6404 | 球阀 | 2023-12-31 | 1 | 9891.8 | 3301HAA1S1E3AM0260CBI1M1C1
6405 | 球阀 | 2023-12-31 | 1 | 9891.8 | 3301HAA1S1E3AM0260CBI1M1C1
6406 | 球阀 | 2023-12-31 | 1 | 9891.8 | 3301HAA1S1E3AM0260CBI1M1C1
6407 | 球阀 | 2023-12-31 | 1 | 9891.8 | 3301HAA1S1E3AM0260CBI1M1C1
6408 | 球阀 | 2023-12-31 | 1 | 9891.8 | 3301HAA1S1E3AM0260CBI1M1C1
6409 | 球阀 | 2023-12-31 | 1 | 9891.8 | 3301HAA1S1E3AM0260CBI1M1C1
6410 | 球阀 | 2023-12-31 | 1 | 9891.8 | 3301HAA1S1E3AM0260CBI1M1C1
6411 | 球阀 | 2023-12-31 | 1 | 9891.8 | 3301HAA1S1E3AM0260CBI1M1C1
6412 | 球阀 | 2023-12-31 | 1 | 9891.8 | 3301HAA1S1E3AM0260CBI1M1C1
6413 | 球阀 | 2023-12-31 | 1 | 9891.8 | 3301HAA1S1E3AM0260CBI1M1C1
6414 | 球阀 | 2023-12-31 | 1 | 9891.8 | 3301HAA1S1E3AM0260CBI1M1C1
6415 | 球阀 | 2023-12-31 | 1 | 9891.8 | 3301HAA1S1E3AM0260CBI1M1C1
6416 | 球阀 | 2023-12-31 | 1 | 9891.8 | 3301HAA1S1E3AM0260CBI1M1C1
6417 | 球阀 | 2023-12-31 | 1 | 9891.8 | 3301HAA1S1E3AM0260CBI1M1C1
6418 | 球阀 | 2023-12-31 | 1 | 9891.8 | 3301HAA1S1E3AM0260CBI1M1C1
6419 | 球阀 | 2023-12-31 | 1 | 9891.8 | 3301HAA1S1E3AM0260CBI1M1C1
6420 | 球阀 | 2023-12-31 | 1 | 9891.8 | 3301HAA1S1E3AM0260CBI1M1C1
6421 | 球阀 | 2023-12-31 | 1 | 9891.8 | 3301HAA1S1E3AM0260CBI1M1C1
6422 | 球阀 | 2023-12-31 | 1 | 9891.8 | 3301HAA1S1E3AM0260CBI1M1C1
6423 | 球阀 | 2023-12-31 | 1 | 9891.8 | 3301HAA1S1E3AM0260CBI1M1C1
6424 | 球阀 | 2023-12-31 | 1 | 9891.8 | 3301HAA1S1E3AM0260CBI1M1C1
6425 | 球阀 | 2023-12-31 | 1 | 9891.8 | 3301HAA1S1E3AM0260CBI1M1C1
6426 | 球阀 | 2023-12-31 | 1 | 9891.8 | 3301HAA1S1E3AM0260CBI1M1C1
6427 | 球阀 | 2023-12-31 | 1 | 9891.8 | 3301HAA1S1E3AM0260CBI1M1C1
6428 | 球阀 | 2023-12-31 | 1 | 9891.8 | 3301HAA1S1E3AM0260CBI1M1C1
6429 | 球阀 | 2023-12-31 | 1 | 9891.8 | 3301HAA1S1E3AM0260CBI1M1C1
6430 | 球阀 | 2023-12-31 | 1 | 9891.8 | 3301HAA1S1E3AM0260CBI1M1C1
6431 | 球阀 | 2023-12-31 | 1 | 9891.8 | 3301HAA1S1E3AM0260CBI1M1C1
6432 | 球阀 | 2023-12-31 | 1 | 9891.8 | 3301HAA1S1E3AM0260CBI1M1C1
6433 | 球阀 | 2023-12-31 | 1 | 9891.8 | 3301HAA1S1E3AM0260CBI1M1C1
6434 | 球阀 | 2023-12-31 | 1 | 9891.8 | 3301HAA1S1E3AM0260CBI1M1C1
6435 | 球阀 | 2023-12-31 | 1 | 9891.8 | 3301HAA1S1E3AM0260CBI1M1C1
6436 | 球阀 | 2023-12-31 | 1 | 9891.8 | 3301HAA1S1E3AM0260CBI1M1C1
6437 | 球阀 | 2023-12-31 | 1 | 9891.8 | 3301HAA1S1E3AM0260CBI1M1C1
6438 | 球阀 | 2023-12-31 | 1 | 9891.8 | 3301HAA1S1E3AM0260CBI1M1C1
6439 | 球阀 | 2023-12-31 | 1 | 9891.8 | 3301HAA1S1E3AM0260CBI1M1C1
6440 | 球阀 | 2023-12-31 | 1 | 9891.8 | 3301HAA1S1E3AM0260CBI1M1C1
6441 | 球阀 | 2023-12-31 | 1 | 9891.8 | 3301HAA1S1E3AM0260CBI1M1C1
6442 | 球阀 | 2023-12-31 | 1 | 9891.8 | 3301HAA1S1E3AM0260CBI1M1C1
6443 | 球阀 | 2023-12-31 | 1 | 9891.8 | 3301HAA1S1E3AM0260CBI1M1C1
6444 | 球阀 | 2023-12-31 | 1 | 9891.8 | 3301HAA1S1E3AM0260CBI1M1C1
6445 | 球阀 | 2023-12-31 | 1 | 9891.8 | 3301HAA1S1E3AM0260CBI1M1C1
6446 | 球阀 | 2023-12-31 | 1 | 9891.8 | 3301HAA1S1E3AM0260CBI1M1C1
6447 | 球阀 | 2023-12-31 | 1 | 9891.8 | 3301HAA1S1E3AM0260CBI1M1C1
6448 | 球阀 | 2023-12-31 | 1 | 9891.8 | 3301HAA1S1E3AM0260CBI1M1C1
6449 | 球阀 | 2023-12-31 | 1 | 9891.8 | 3301HAA1S1E3AM0260CBI1M1C1
6450 | 球阀 | 2023-12-31 | 1 | 9891.8 | 3301HAA1S1E3AM0260CBI1M1C1
6451 | 球阀 | 2023-12-31 | 1 | 9891.8 | 3301HAA1S1E3AM0260CBI1M1C1
6452 | 球阀 | 2023-12-31 | 1 | 9891.8 | 3301HAA1S1E3AM0260CBI1M1C1
6453 | 球阀 | 2023-12-31 | 1 | 9891.8 | 3301HAA1S1E3AM0260CBI1M1C1
6454 | 球阀 | 2023-12-31 | 1 | 9891.8 | 3301HAA1S1E3AM0260CBI1M1C1
6455 | 球阀 | 2023-12-31 | 1 | 9891.8 | 3301HAA1S1E3AM0260CBI1M1C1
6456 | 球阀 | 2023-12-31 | 1 | 9891.8 | 3301HAA1S1E3AM0260CBI1M1C1
6457 | 球阀 | 2023-12-31 | 1 | 9891.8 | 3301HAA1S1E3AM0260CBI1M1C1
6458 | 球阀 | 2023-12-31 | 1 | 9891.8 | 3301HAA1S1E3AM0260CBI1M1C1
6459 | 球阀 | 2023-12-31 | 1 | 9891.8 | 3301HAA1S1E3AM0260CBI1M1C1
6460 | 球阀 | 2023-12-31 | 1 | 9891.8 | 3301HAA1S1E3AM0260CBI1M1C1
6461 | 球阀 | 2023-12-31 | 1 | 9891.8 | 3301HAA1S1E3AM0260CBI1M1C1
6462 | 球阀 | 2023-12-31 | 1 | 9891.8 | 3301HAA1S1E3AM0260CBI1M1C1
6463 | 球阀 | 2023-12-31 | 1 | 9891.8 | 3301HAA1S1E3AM0260CBI1M1C1
6464 | 球阀 | 2023-12-31 | 1 | 9891.8 | 3301HAA1S1E3AM0260CBI1M1C1
6465 | 球阀 | 2023-12-31 | 1 | 9891.8 | 3301HAA1S1E3AM0260CBI1M1C1
6466 | 球阀 | 2023-12-31 | 1 | 9891.8 | 3301HAA1S1E3AM0260CBI1M1C1
6467 | 球阀 | 2023-12-31 | 1 | 9891.8 | 3301HAA1S1E3AM0260CBI1M1C1
6468 | 球阀 | 2023-12-31 | 1 | 9891.8 | 3301HAA1S1E3AM0260CBI1M1C1
6469 | 球阀 | 2023-12-31 | 1 | 9891.8 | 3301HAA1S1E3AM0260CBI1M1C1
6470 | 球阀 | 2023-12-31 | 1 | 9891.8 | 3301HAA1S1E3AM0260CBI1M1C1
6471 | 球阀 | 2023-12-31 | 1 | 9891.8 | 3301HAA1S1E3AM0260CBI1M1C1
6472 | 球阀 | 2023-12-31 | 1 | 9891.8 | 3301HAA1S1E3AM0260CBI1M1C1
6473 | 球阀 | 2023-12-31 | 1 | 9891.8 | 3301HAA1S1E3AM0260CBI1M1C1
6474 | 球阀 | 2023-12-31 | 1 | 9891.8 | 3301HAA1S1E3AM0260CBI1M1C1
6475 | 球阀 | 2023-12-31 | 1 | 9891.8 | 3301HAA1S1E3AM0260CBI1M1C1
6476 | 球阀 | 2023-12-31 | 1 | 9891.8 | 3301HAA1S1E3AM0260CBI1M1C1
6477 | 球阀 | 2023-12-31 | 1 | 9891.8 | 3301HAA1S1E3AM0260CBI1M1C1
6478 | 球阀 | 2023-12-31 | 1 | 9891.8 | 3301HAA1S1E3AM0260CBI1M1C1
6479 | 球阀 | 2023-12-31 | 1 | 9891.8 | 3301HAA1S1E3AM0260CBI1M1C1
6480 | 球阀 | 2023-12-31 | 1 | 9891.8 | 3301HAA1S1E3AM0260CBI1M1C1
6481 | 球阀 | 2023-12-31 | 1 | 9891.8 | 3301HAA1S1E3AM0260CBI1M1C1
6482 | 球阀 | 2023-12-31 | 1 | 9891.8 | 3301HAA1S1E3AM0260CBI1M1C1
6483 | 球阀 | 2023-12-31 | 1 | 9891.8 | 3301HAA1S1E3AM0260CBI1M1C1
6484 | 球阀 | 2023-12-31 | 1 | 9891.8 | 3301HAA1S1E3AM0260CBI1M1C1
6485 | 球阀 | 2023-12-31 | 1 | 9891.8 | 3301HAA1S1E3AM0260CBI1M1C1
6486 | 球阀 | 2023-12-31 | 1 | 9891.8 | 3301HAA1S1E3AM0260CBI1M1C1
6487 | 球阀 | 2023-12-31 | 1 | 9891.8 | 3301HAA1S1E3AM0260CBI1M1C1
6488 | 球阀 | 2023-12-31 | 1 | 9891.8 | 3301HAA1S1E3AM0260CBI1M1C1
6489 | 球阀 | 2023-12-31 | 1 | 9891.8 | 3301HAA1S1E3AM0260CBI1M1C1
6490 | 球阀 | 2023-12-31 | 1 | 9891.8 | 3301HAA1S1E3AM0260CBI1M1C1
6491 | 球阀 | 2023-12-31 | 1 | 9891.8 | 3301HAA1S1E3AM0260CBI1M1C1
6492 | 球阀 | 2023-12-31 | 1 | 9891.8 | 3301HAA1S1E3AM0260CBI1M1C1
6493 | 球阀 | 2023-12-31 | 1 | 9891.8 | 3301HAA1S1E3AM0260CBI1M1C1
6494 | 球阀 | 2023-12-31 | 1 | 9891.8 | 3301HAA1S1E3AM0260CBI1M1C1
6495 | 球阀 | 2023-12-31 | 1 | 9891.8 | 3301HAA1S1E3AM0260CBI1M1C1
6496 | 球阀 | 2023-12-31 | 1 | 9891.8 | 3301HAA1S1E3AM0260CBI1M1C1
6497 | 球阀 | 2023-12-31 | 1 | 9891.8 | 3301HAA1S1E3AM0260CBI1M1C1
6498 | 球阀 | 2023-12-31 | 1 | 9891.8 | 3301HAA1S1E3AM0260CBI1M1C1
6499 | 球阀 | 2023-12-31 | 1 | 9891.8 | 3301HAA1S1E3AM0260CBI1M1C1
6500 | 球阀 | 2023-12-31 | 1 | 9891.8 | 3301HAA1S1E3AM0260CBI1M1C1
6501 | 球阀 | 2023-12-31 | 1 | 9891.8 | 3301HAA1S1E3AM0260CBI1M1C1
6502 | 球阀 | 2023-12-31 | 1 | 9891.8 | 3301HAA1S1E3AM0260CBI1M1C1
6503 | 球阀 | 2023-12-31 | 1 | 9891.8 | 3301HAA1S1E3AM0260CBI1M1C1
6504 | 球阀 | 2023-12-31 | 1 | 9891.8 | 3301HAA1S1E3AM0260CBI1M1C1
6505 | 球阀 | 2023-12-31 | 1 | 9891.8 | 3301HAA1S1E3AM0260CBI1M1C1
6506 | 球阀 | 2023-12-31 | 1 | 9891.8 | 3301HAA1S1E3AM0260CBI1M1C1
6507 | 球阀 | 2023-12-31 | 1 | 9891.8 | 3301HAA1S1E3AM0260CBI1M1C1
6508 | 球阀 | 2023-12-31 | 1 | 9891.8 | 3301HAA1S1E3AM0260CBI1M1C1
6509 | 球阀 | 2023-12-31 | 1 | 9891.8 | 3301HAA1S1E3AM0260CBI1M1C1
6510 | 球阀 | 2023-12-31 | 1 | 9891.8 | 3301HAA1S1E3AM0260CBI1M1C1
6511 | 球阀 | 2023-12-31 | 1 | 9891.8 | 3301HAA1S1E3AM0260CBI1M1C1
6512 | 球阀 | 2023-12-31 | 1 | 9891.8 | 3301HAA1S1E3AM0260CBI1M1C1
6513 | 球阀 | 2023-12-31 | 1 | 9891.8 | 3301HAA1S1E3AM0260CBI1M1C1
6514 | 球阀 | 2023-12-31 | 1 | 9891.8 | 3301HAA1S1E3AM0260CBI1M1C1
6515 | 球阀 | 2023-12-31 | 1 | 9891.8 | 3301HAA1S1E3AM0260CBI1M1C1
6516 | 球阀 | 2023-12-31 | 1 | 9891.8 | 3301HAA1S1E3AM0260CBI1M1C1
6517 | 球阀 | 2023-12-31 | 1 | 9891.8 | 3301HAA1S1E3AM0260CBI1M1C1
6518 | 球阀 | 2023-12-31 | 1 | 9891.8 | 3301HAA1S1E3AM0260CBI1M1C1
6519 | 球阀 | 2023-12-31 | 1 | 9891.8 | 3301HAA1S1E3AM0260CBI1M1C1
6520 | 球阀 | 2023-12-31 | 1 | 9891.8 | 3301HAA1S1E3AM0260CBI1M1C1
6521 | 球阀 | 2023-12-31 | 1 | 9891.8 | 3301HAA1S1E3AM0260CBI1M1C1
6522 | 球阀 | 2023-12-31 | 1 | 9891.8 | 3301HAA1S1E3AM0260CBI1M1C1
6523 | 球阀 | 2023-12-31 | 1 | 9891.8 | 3301HAA1S1E3AM0260CBI1M1C1
6524 | 球阀 | 2023-12-31 | 1 | 9891.8 | 3301HAA1S1E3AM0260CBI1M1C1
6525 | 球阀 | 2023-12-31 | 1 | 9891.8 | 3301HAA1S1E3AM0260CBI1M1C1
6526 | 球阀 | 2023-12-31 | 1 | 9891.8 | 3301HAA1S1E3AM0260CBI1M1C1
6527 | 球阀 | 2023-12-31 | 1 | 9891.8 | 3301HAA1S1E3AM0260CBI1M1C1
6528 | 球阀 | 2023-12-31 | 1 | 9891.8 | 3301HAA1S1E3AM0260CBI1M1C1
6529 | 球阀 | 2023-12-31 | 1 | 9891.8 | 3301HAA1S1E3AM0260CBI1M1C1
6530 | 球阀 | 2023-12-31 | 1 | 9891.8 | 3301HAA1S1E3AM0260CBI1M1C1
6531 | 球阀 | 2023-12-31 | 1 | 9891.8 | 3301HAA1S1E3AM0260CBI1M1C1
6532 | 球阀 | 2023-12-31 | 1 | 9891.8 | 3301HAA1S1E3AM0260CBI1M1C1
6533 | 球阀 | 2023-12-31 | 1 | 9891.8 | 3301HAA1S1E3AM0260CBI1M1C1
6534 | 球阀 | 2023-12-31 | 1 | 9891.8 | 3301HAA1S1E3AM0260CBI1M1C1
6535 | 球阀 | 2023-12-31 | 1 | 9891.8 | 3301HAA1S1E3AM0260CBI1M1C1
6536 | 球阀 | 2023-12-31 | 1 | 9891.8 | 3301HAA1S1E3AM0260CBI1M1C1
6537 | 球阀 | 2023-12-31 | 1 | 9891.8 | 3301HAA1S1E3AM0260CBI1M1C1
6538 | 球阀 | 2023-12-31 | 1 | 9891.8 | 3301HAA1S1E3AM0260CBI1M1C1
6539 | 球阀 | 2023-12-31 | 1 | 9891.8 | 3301HAA1S1E3AM0260CBI1M1C1
6540 | 球阀 | 2023-12-31 | 1 | 9891.8 | 3301HAA1S1E3AM0260CBI1M1C1
6541 | 球阀 | 2023-12-31 | 1 | 9891.8 | 3301HAA1S1E3AM0260CBI1M1C1
6542 | 球阀 | 2023-12-31 | 1 | 9891.8 | 3301HAA1S1E3AM0260CBI1M1C1
6543 | 球阀 | 2023-12-31 | 1 | 9891.8 | 3301HAA1S1E3AM0260CBI1M1C1
6544 | 球阀 | 2023-12-31 | 1 | 9891.8 | 3301HAA1S1E3AM0260CBI1M1C1
6545 | 球阀 | 2023-12-31 | 1 | 9891.8 | 3301HAA1S1E3AM0260CBI1M1C1
6546 | 球阀 | 2023-12-31 | 1 | 9891.8 | 3301HAA1S1E3AM0260CBI1M1C1
6547 | 球阀 | 2023-12-31 | 1 | 9891.8 | 3301HAA1S1E3AM0260CBI1M1C1
6548 | 球阀 | 2023-12-31 | 1 | 9891.8 | 3301HAA1S1E3AM0260CBI1M1C1
6549 | 球阀 | 2023-12-31 | 1 | 9891.8 | 3301HAA1S1E3AM0260CBI1M1C1
6550 | 球阀 | 2023-12-31 | 1 | 9891.8 | 3301HAA1S1E3AM0260CBI1M1C1
6551 | 球阀 | 2023-12-31 | 1 | 9891.8 | 3301HAA1S1E3AM0260CBI1M1C1
6552 | 球阀 | 2023-12-31 | 1 | 9891.8 | 3301HAA1S1E3AM0260CBI1M1C1
6553 | 球阀 | 2023-12-31 | 1 | 9891.8 | 3301HAA1S1E3AM0260CBI1M1C1
6554 | 球阀 | 2023-12-31 | 1 | 9891.8 | 3301HAA1S1E3AM0260CBI1M1C1
6555 | 球阀 | 2023-12-31 | 1 | 9891.8 | 3301HAA1S1E3AM0260CBI1M1C1
6556 | 球阀 | 2023-12-31 | 1 | 9891.8 | 3301HAA1S1E3AM0260CBI1M1C1
6557 | 球阀 | 2023-12-31 | 1 | 9891.8 | 3301HAA1S1E3AM0260CBI1M1C1
6558 | 球阀 | 2023-12-31 | 1 | 9891.8 | 3301HAA1S1E3AM0260CBI1M1C1
6559 | 球阀 | 2023-12-31 | 1 | 9891.8 | 3301HAA1S1E3AM0260CBI1M1C1
6560 | 球阀 | 2023-12-31 | 1 | 9891.8 | 3301HAA1S1E3AM0260CBI1M1C1
6561 | 球阀 | 2023-12-31 | 1 | 9891.8 | 3301HAA1S1E3AM0260CBI1M1C1
6562 | 球阀 | 2023-12-31 | 1 | 9891.8 | 3301HAA1S1E3AM0260CBI1M1C1
6563 | 球阀 | 2023-12-31 | 1 | 9891.8 | 3301HAA1S1E3AM0260CBI1M1C1
6564 | 球阀 | 2023-12-31 | 1 | 9891.8 | 3301HAA1S1E3AM0260CBI1M1C1
6565 | 球阀 | 2023-12-31 | 1 | 9891.8 | 3301HAA1S1E3AM0260CBI1M1C1
6566 | 球阀 | 2023-12-31 | 1 | 9891.8 | 3301HAA1S1E3AM0260CBI1M1C1
6567 | 球阀 | 2023-12-31 | 1 | 9891.8 | 3301HAA1S1E3AM0260CBI1M1C1
6568 | 球阀 | 2023-12-31 | 1 | 9891.8 | 3301HAA1S1E3AM0260CBI1M1C1
6569 | 球阀 | 2023-12-31 | 1 | 9891.8 | 3301HAA1S1E3AM0260CBI1M1C1
6570 | 球阀 | 2023-12-31 | 1 | 9891.8 | 3301HAA1S1E3AM0260CBI1M1C1
6571 | 球阀 | 2023-12-31 | 1 | 9891.8 | 3301HAA1S1E3AM0260CBI1M1C1
6572 | 球阀 | 2023-12-31 | 1 | 9891.8 | 3301HAA1S1E3AM0260CBI1M1C1
6573 | 球阀 | 2023-12-31 | 1 | 9891.8 | 3301HAA1S1E3AM0260CBI1M1C1
6574 | 球阀 | 2023-12-31 | 1 | 9891.8 | 3301HAA1S1E3AM0260CBI1M1C1
6575 | 球阀 | 2023-12-31 | 1 | 9891.8 | 3301HAA1S1E3AM0260CBI1M1C1
6576 | 球阀 | 2023-12-31 | 1 | 9891.8 | 3301HAA1S1E3AM0260CBI1M1C1
6577 | 球阀 | 2023-12-31 | 1 | 9891.8 | 3301HAA1S1E3AM0260CBI1M1C1
6578 | 球阀 | 2023-12-31 | 1 | 9891.8 | 3301HAA1S1E3AM0260CBI1M1C1
6579 | 球阀 | 2023-12-31 | 1 | 9891.8 | 3301HAA1S1E3AM0260CBI1M1C1
6580 | 球阀 | 2023-12-31 | 1 | 9891.8 | 3301HAA1S1E3AM0260CBI1M1C1
6581 | 球阀 | 2023-12-31 | 1 | 9891.8 | 3301HAA1S1E3AM0260CBI1M1C1
6582 | 球阀 | 2023-12-31 | 1 | 9891.8 | 3301HAA1S1E3AM0260CBI1M1C1
6583 | 球阀 | 2023-12-31 | 1 | 9891.8 | 3301HAA1S1E3AM0260CBI1M1C1
6584 | 球阀 | 2023-12-31 | 1 | 9891.8 | 3301HAA1S1E3AM0260CBI1M1C1
6585 | 球阀 | 2023-12-31 | 1 | 9891.8 | 3301HAA1S1E3AM0260CBI1M1C1
6586 | 球阀 | 2023-12-31 | 1 | 9891.8 | 3301HAA1S1E3AM0260CBI1M1C1
6587 | 球阀 | 2023-12-31 | 1 | 9891.8 | 3301HAA1S1E3AM0260CBI1M1C1
6588 | 球阀 | 2023-12-31 | 1 | 9891.8 | 3301HAA1S1E3AM0260CBI1M1C1
6589 | 球阀 | 2023-12-31 | 1 | 9891.8 | 3301HAA1S1E3AM0260CBI1M1C1
6590 | 球阀 | 2023-12-31 | 1 | 9891.8 | 3301HAA1S1E3AM0260CBI1M1C1
6591 | 球阀 | 2023-12-31 | 1 | 9891.8 | 3301HAA1S1E3AM0260CBI1M1C1
6592 | 球阀 | 2023-12-31 | 1 | 9891.8 | 3301HAA1S1E3AM0260CBI1M1C1
6593 | 球阀 | 2023-12-31 | 1 | 9891.8 | 3301HAA1S1E3AM0260CBI1M1C1
6594 | 球阀 | 2023-12-31 | 1 | 9891.8 | 3301HAA1S1E3AM0260CBI1M1C1
6595 | 球阀 | 2023-12-31 | 1 | 9891.8 | 3301HAA1S1E3AM0260CBI1M1C1
6596 | 球阀 | 2023-12-31 | 1 | 9891.8 | 3301HAA1S1E3AM0260CBI1M1C1
6597 | 球阀 | 2023-12-31 | 1 | 9891.8 | 3301HAA1S1E3AM0260CBI1M1C1
6598 | 球阀 | 2023-12-31 | 1 | 9891.8 | 3301HAA1S1E3AM0260CBI1M1C1
6599 | 球阀 | 2023-12-31 | 1 | 9891.8 | 3301HAA1S1E3AM0260CBI1M1C1
6600 | 球阀 | 2023-12-31 | 1 | 9891.8 | 3301HAA1S1E3AM0260CBI1M1C1
6601 | 球阀 | 2023-12-31 | 1 | 9891.8 | 3301HAA1S1E3AM0260CBI1M1C1
6602 | 球阀 | 2023-12-31 | 1 | 9891.8 | 3301HAA1S1E3AM0260CBI1M1C1
6603 | 球阀 | 2023-12-31 | 1 | 9891.8 | 3301HAA1S1E3AM0260CBI1M1C1
6604 | 球阀 | 2023-12-31 | 1 | 9891.8 | 3301HAA1S1E3AM0260CBI1M1C1
6605 | 球阀 | 2023-12-31 | 1 | 9891.8 | 3301HAA1S1E3AM0260CBI1M1C1
6606 | 球阀 | 2023-12-31 | 1 | 9891.8 | 3301HAA1S1E3AM0260CBI1M1C1
6607 | 球阀 | 2023-12-31 | 1 | 9891.8 | 3301HAA1S1E3AM0260CBI1M1C1
6608 | 球阀 | 2023-12-31 | 1 | 9891.8 | 3301HAA1S1E3AM0260CBI1M1C1
6609 | 球阀 | 2023-12-31 | 1 | 9891.8 | 3301HAA1S1E3AM0260CBI1M1C1
6610 | 球阀 | 2023-12-31 | 1 | 9891.8 | 3301HAA1S1E3AM0260CBI1M1C1
6611 | 球阀 | 2023-12-31 | 1 | 9891.8 | 3301HAA1S1E3AM0260CBI1M1C1
6612 | 球阀 | 2023-12-31 | 1 | 9891.8 | 3301HAA1S1E3AM0260CBI1M1C1
6613 | 球阀 | 2023-12-31 | 1 | 9891.8 | 3301HAA1S1E3AM0260CBI1M1C1
6614 | 球阀 | 2023-12-31 | 1 | 9891.8 | 3301HAA1S1E3AM0260CBI1M1C1
6615 | 球阀 | 2023-12-31 | 1 | 9891.8 | 3301HAA1S1E3AM0260CBI1M1C1
6616 | 球阀 | 2023-12-31 | 1 | 9891.8 | 3301HAA1S1E3AM0260CBI1M1C1
6617 | 球阀 | 2023-12-31 | 1 | 9891.8 | 3301HAA1S1E3AM0260CBI1M1C1
6618 | 球阀 | 2023-12-31 | 1 | 9891.8 | 3301HAA1S1E3AM0260CBI1M1C1
6619 | 球阀 | 2023-12-31 | 1 | 9891.8 | 3301HAA1S1E3AM0260CBI1M1C1
6620 | 球阀 | 2023-12-31 | 1 | 9891.8 | 3301HAA1S1E3AM0260CBI1M1C1
6621 | 球阀 | 2023-12-31 | 1 | 9891.8 | 3301HAA1S1E3AM0260CBI1M1C1
6622 | 球阀 | 2023-12-31 | 1 | 9891.8 | 3301HAA1S1E3AM0260CBI1M1C1
6623 | 球阀 | 2023-12-31 | 1 | 9891.8 | 3301HAA1S1E3AM0260CBI1M1C1
6624 | 球阀 | 2023-12-31 | 1 | 9891.8 | 3301HAA1S1E3AM0260CBI1M1C1
6625 | 球阀 | 2023-12-31 | 1 | 9891.8 | 3301HAA1S1E3AM0260CBI1M1C1
6626 | 球阀 | 2023-12-31 | 1 | 9891.8 | 3301HAA1S1E3AM0260CBI1M1C1
6627 | 球阀 | 2023-12-31 | 1 | 9891.8 | 3301HAA1S1E3AM0260CBI1M1C1
6628 | 球阀 | 2023-12-31 | 1 | 9891.8 | 3301HAA1S1E3AM0260CBI1M1C1
6629 | 球阀 | 2023-12-31 | 1 | 9891.8 | 3301HAA1S1E3AM0260CBI1M1C1
6630 | 球阀 | 2023-12-31 | 1 | 9891.8 | 3301HAA1S1E3AM0260CBI1M1C1
6631 | 球阀 | 2023-12-31 | 1 | 9891.8 | 3301HAA1S1E3AM0260CBI1M1C1
6632 | 球阀 | 2023-12-31 | 1 | 9891.8 | 3301HAA1S1E3AM0260CBI1M1C1
6633 | 球阀 | 2023-12-31 | 1 | 9891.8 | 3301HAA1S1E3AM0260CBI1M1C1
6634 | 球阀 | 2023-12-31 | 1 | 9891.8 | 3301HAA1S1E3AM0260CBI1M1C1
6635 | 球阀 | 2023-12-31 | 1 | 9891.8 | 3301HAA1S1E3AM0260CBI1M1C1
6636 | 球阀 | 2023-12-31 | 1 | 9891.8 | 3301HAA1S1E3AM0260CBI1M1C1
6637 | 球阀 | 2023-12-31 | 1 | 9891.8 | 3301HAA1S1E3AM0260CBI1M1C1
6638 | 球阀 | 2023-12-31 | 1 | 9891.8 | 3301HAA1S1E3AM0260CBI1M1C1
6639 | 球阀 | 2023-12-31 | 1 | 9891.8 | 3301HAA1S1E3AM0260CBI1M1C1
6640 | 球阀 | 2023-12-31 | 1 | 9891.8 | 3301HAA1S1E3AM0260CBI1M1C1
6641 | 球阀 | 2023-12-31 | 1 | 9891.8 | 3301HAA1S1E3AM0260CBI1M1C1
6642 | 球阀 | 2023-12-31 | 1 | 9891.8 | 3301HAA1S1E3AM0260CBI1M1C1
6643 | 球阀 | 2023-12-31 | 1 | 9891.8 | 3301HAA1S1E3AM0260CBI1M1C1
6644 | 球阀 | 2023-12-31 | 1 | 9891.8 | 3301HAA1S1E3AM0260CBI1M1C1
6645 | 球阀 | 2023-12-31 | 1 | 9891.8 | 3301HAA1S1E3AM0260CBI1M1C1
6646 | 球阀 | 2023-12-31 | 1 | 9891.8 | 3301HAA1S1E3AM0260CBI1M1C1
6647 | 球阀 | 2023-12-31 | 1 | 9891.8 | 3301HAA1S1E3AM0260CBI1M1C1
6648 | 球阀 | 2023-12-31 | 1 | 9891.8 | 3301HAA1S1E3AM0260CBI1M1C1
6649 | 球阀 | 2023-12-31 | 1 | 9891.8 | 3301HAA1S1E3AM0260CBI1M1C1
6650 | 球阀 | 2023-12-31 | 1 | 9891.8 | 3301HAA1S1E3AM0260CBI1M1C1
6651 | 球阀 | 2023-12-31 | 1 | 9891.8 | 3301HAA1S1E3AM0260CBI1M1C1
6652 | 球阀 | 2023-12-31 | 1 | 9891.8 | 3301HAA1S1E3AM0260CBI1M1C1
6653 | 球阀 | 2023-12-31 | 1 | 9891.8 | 3301HAA1S1E3AM0260CBI1M1C1
6654 | 球阀 | 2023-12-31 | 1 | 9891.8 | 3301HAA1S1E3AM0260CBI1M1C1
6655 | 球阀 | 2023-12-31 | 1 | 9891.8 | 3301HAA1S1E3AM0260CBI1M1C1
6656 | 球阀 | 2023-12-31 | 1 | 9891.8 | 3301HAA1S1E3AM0260CBI1M1C1
6657 | 球阀 | 2023-12-31 | 1 | 9891.8 | 3301HAA1S1E3AM0260CBI1M1C1
6658 | 球阀 | 2023-12-31 | 1 | 9891.8 | 3301HAA1S1E3AM0260CBI1M1C1
6659 | 球阀 | 2023-12-31 | 1 | 9891.8 | 3301HAA1S1E3AM0260CBI1M1C1
6660 | 球阀 | 2023-12-31 | 1 | 9891.8 | 3301HAA1S1E3AM0260CBI1M1C1
6661 | 球阀 | 2023-12-31 | 1 | 9891.8 | 3301HAA1S1E3AM0260CBI1M1C1
6662 | 球阀 | 2023-12-31 | 1 | 9891.8 | 3301HAA1S1E3AM0260CBI1M1C1
6663 | 球阀 | 2023-12-31 | 1 | 9891.8 | 3301HAA1S1E3AM0260CBI1M1C1
6664 | 球阀 | 2023-12-31 | 1 | 9891.8 | 3301HAA1S1E3AM0260CBI1M1C1
6665 | 球阀 | 2023-12-31 | 1 | 9891.8 | 3301HAA1S1E3AM0260CBI1M1C1
6666 | 球阀 | 2023-12-31 | 1 | 9891.8 | 3301HAA1S1E3AM0260CBI1M1C1
6667 | 球阀 | 2023-12-31 | 1 | 9891.8 | 3301HAA1S1E3AM0260CBI1M1C1
6668 | 球阀 | 2023-12-31 | 1 | 9891.8 | 3301HAA1S1E3AM0260CBI1M1C1
6669 | 球阀 | 2023-12-31 | 1 | 9891.8 | 3301HAA1S1E3AM0260CBI1M1C1
6670 | 球阀 | 2023-12-31 | 1 | 9891.8 | 3301HAA1S1E3AM0260CBI1M1C1
6671 | 球阀 | 2023-12-31 | 1 | 9891.8 | 3301HAA1S1E3AM0260CBI1M1C1
6672 | 球阀 | 2023-12-31 | 1 | 9891.8 | 3301HAA1S1E3AM0260CBI1M1C1
6673 | 球阀 | 2023-12-31 | 1 | 9891.8 | 3301HAA1S1E3AM0260CBI1M1C1
6674 | 球阀 | 2023-12-31 | 1 | 9891.8 | 3301HAA1S1E3AM0260CBI1M1C1
6675 | 球阀 | 2023-12-31 | 1 | 9891.8 | 3301HAA1S1E3AM0260CBI1M1C1
6676 | 球阀 | 2023-12-31 | 1 | 9891.8 | 3301HAA1S1E3AM0260CBI1M1C1
6677 | 球阀 | 2023-12-31 | 1 | 9891.8 | 3301HAA1S1E3AM0260CBI1M1C1
6678 | 球阀 | 2023-12-31 | 1 | 9891.8 | 3301HAA1S1E3AM0260CBI1M1C1
6679 | 球阀 | 2023-12-31 | 1 | 9891.8 | 3301HAA1S1E3AM0260CBI1M1C1
6680 | 球阀 | 2023-12-31 | 1 | 9891.8 | 3301HAA1S1E3AM0260CBI1M1C1
6681 | 球阀 | 2023-12-31 | 1 | 9891.8 | 3301HAA1S1E3AM0260CBI1M1C1
6682 | 球阀 | 2023-12-31 | 1 | 9891.8 | 3301HAA1S1E3AM0260CBI1M1C1
6683 | 球阀 | 2023-12-31 | 1 | 9891.8 | 3301HAA1S1E3AM0260CBI1M1C1
6684 | 球阀 | 2023-12-31 | 1 | 9891.8 | 3301HAA1S1E3AM0260CBI1M1C1
6685 | 球阀 | 2023-12-31 | 1 | 9891.8 | 3301HAA1S1E3AM0260CBI1M1C1
6686 | 球阀 | 2023-12-31 | 1 | 9891.8 | 3301HAA1S1E3AM0260CBI1M1C1
6687 | 球阀 | 2023-12-31 | 1 | 9891.8 | 3301HAA1S1E3AM0260CBI1M1C1
6688 | 球阀 | 2023-12-31 | 1 | 9891.8 | 3301HAA1S1E3AM0260CBI1M1C1
6689 | 球阀 | 2023-12-31 | 1 | 9891.8 | 3301HAA1S1E3AM0260CBI1M1C1
6690 | 球阀 | 2023-12-31 | 1 | 9891.8 | 3301HAA1S1E3AM0260CBI1M1C1
6691 | 球阀 | 2023-12-31 | 1 | 9891.8 | 3301HAA1S1E3AM0260CBI1M1C1
6692 | 球阀 | 2023-12-31 | 1 | 9891.8 | 3301HAA1S1E3AM0260CBI1M1C1
6693 | 球阀 | 2023-12-31 | 1 | 9891.8 | 3301HAA1S1E3AM0260CBI1M1C1
6694 | 球阀 | 2023-12-31 | 1 | 9891.8 | 3301HAA1S1E3AM0260CBI1M1C1
6695 | 球阀 | 2023-12-31 | 1 | 9891.8 | 3301HAA1S1E3AM0260CBI1M1C1
6696 | 球阀 | 2023-12-31 | 1 | 9891.8 | 3301HAA1S1E3AM0260CBI1M1C1
6697 | 球阀 | 2023-12-31 | 1 | 9891.8 | 3301HAA1S1E3AM0260CBI1M1C1
6698 | 球阀 | 2023-12-31 | 1 | 9891.8 | 3301HAA1S1E3AM0260CBI1M1C1
6699 | 球阀 | 2023-12-31 | 1 | 9891.8 | 3301HAA1S1E3AM0260CBI1M1C1
6700 | 球阀 | 2023-12-31 | 1 | 9891.8 | 3301HAA1S1E3AM0260CBI1M1C1
6701 | 球阀 | 2023-12-31 | 1 | 9891.8 | 3301HAA1S1E3AM0260CBI1M1C1
6702 | 球阀 | 2023-12-31 | 1 | 9891.8 | 3301HAA1S1E3AM0260CBI1M1C1
6703 | 球阀 | 2023-12-31 | 1 | 9891.8 | 3301HAA1S1E3AM0260CBI1M1C1
6704 | 球阀 | 2023-12-31 | 1 | 9891.8 | 3301HAA1S1E3AM0260CBI1M1C1
6705 | 球阀 | 2023-12-31 | 1 | 9891.8 | 3301HAA1S1E3AM0260CBI1M1C1
6706 | 球阀 | 2023-12-31 | 1 | 9891.8 | 3301HAA1S1E3AM0260CBI1M1C1
6707 | 球阀 | 2023-12-31 | 1 | 9891.8 | 3301HAA1S1E3AM0260CBI1M1C1
6708 | 球阀 | 2023-12-31 | 1 | 9891.8 | 3301HAA1S1E3AM0260CBI1M1C1
6709 | 球阀 | 2023-12-31 | 1 | 9891.8 | 3301HAA1S1E3AM0260CBI1M1C1
6710 | 球阀 | 2023-12-31 | 1 | 9891.8 | 3301HAA1S1E3AM0260CBI1M1C1
6711 | 球阀 | 2023-12-31 | 1 | 9891.8 | 3301HAA1S1E3AM0260CBI1M1C1
6712 | 球阀 | 2023-12-31 | 1 | 9891.8 | 3301HAA1S1E3AM0260CBI1M1C1
6713 | 球阀 | 2023-12-31 | 1 | 9891.8 | 3301HAA1S1E3AM0260CBI1M1C1
6714 | 球阀 | 2023-12-31 | 1 | 9891.8 | 3301HAA1S1E3AM0260CBI1M1C1
6715 | 球阀 | 2023-12-31 | 1 | 9891.8 | 3301HAA1S1E3AM0260CBI1M1C1
6716 | 球阀 | 2023-12-31 | 1 | 9891.8 | 3301HAA1S1E3AM0260CBI1M1C1
6717 | 球阀 | 2023-12-31 | 1 | 9891.8 | 3301HAA1S1E3AM0260CBI1M1C1
6718 | 球阀 | 2023-12-31 | 1 | 9891.8 | 3301HAA1S1E3AM0260CBI1M1C1
6719 | 球阀 | 2023-12-31 | 1 | 9891.8 | 3301HAA1S1E3AM0260CBI1M1C1
6720 | 球阀 | 2023-12-31 | 1 | 9891.8 | 3301HAA1S1E3AM0260CBI1M1C1
6721 | 球阀 | 2023-12-31 | 1 | 9891.8 | 3301HAA1S1E3AM0260CBI1M1C1
6722 | 球阀 | 2023-12-31 | 1 | 9891.8 | 3301HAA1S1E3AM0260CBI1M1C1
6723 | 球阀 | 2023-12-31 | 1 | 9891.8 | 3301HAA1S1E3AM0260CBI1M1C1
6724 | 球阀 | 2023-12-31 | 1 | 9891.8 | 3301HAA1S1E3AM0260CBI1M1C1
6725 | 球阀 | 2023-12-31 | 1 | 9891.8 | 3301HAA1S1E3AM0260CBI1M1C1
6726 | 球阀 | 2023-12-31 | 1 | 9891.8 | 3301HAA1S1E3AM0260CBI1M1C1
6727 | 球阀 | 2023-12-31 | 1 | 9891.8 | 3301HAA1S1E3AM0260CBI1M1C1
6728 | 球阀 | 2023-12-31 | 1 | 9891.8 | 3301HAA1S1E3AM0260CBI1M1C1
6729 | 球阀 | 2023-12-31 | 1 | 9891.8 | 3301HAA1S1E3AM0260CBI1M1C1
6730 | 球阀 | 2023-12-31 | 1 | 9891.8 | 3301HAA1S1E3AM0260CBI1M1C1
6731 | 球阀 | 2023-12-31 | 1 | 9891.8 | 3301HAA1S1E3AM0260CBI1M1C1
6732 | 球阀 | 2023-12-31 | 1 | 9891.8 | 3301HAA1S1E3AM0260CBI1M1C1
6733 | 球阀 | 2023-12-31 | 1 | 9891.8 | 3301HAA1S1E3AM0260CBI1M1C1
6734 | 球阀 | 2023-12-31 | 1 | 9891.8 | 3301HAA1S1E3AM0260CBI1M1C1
6735 | 球阀 | 2023-12-31 | 1 | 9891.8 | 3301HAA1S1E3AM0260CBI1M1C1
6736 | 球阀 | 2023-12-31 | 1 | 9891.8 | 3301HAA1S1E3AM0260CBI1M1C1
6737 | 球阀 | 2023-12-31 | 1 | 9891.8 | 3301HAA1S1E3AM0260CBI1M1C1
6738 | 球阀 | 2023-12-31 | 1 | 9891.8 | 3301HAA1S1E3AM0260CBI1M1C1
6739 | 球阀 | 2023-12-31 | 1 | 9891.8 | 3301HAA1S1E3AM0260CBI1M1C1
6740 | 球阀 | 2023-12-31 | 1 | 9891.8 | 3301HAA1S1E3AM0260CBI1M1C1
6741 | 球阀 | 2023-12-31 | 1 | 9891.8 | 3301HAA1S1E3AM0260CBI1M1C1
6742 | 球阀 | 2023-12-31 | 1 | 9891.8 | 3301HAA1S1E3AM0260CBI1M1C1
6743 | 球阀 | 2023-12-31 | 1 | 9891.8 | 3301HAA1S1E3AM0260CBI1M1C1
6744 | 球阀 | 2023-12-31 | 1 | 9891.8 | 3301HAA1S1E3AM0260CBI1M1C1
6745 | 球阀 | 2023-12-31 | 1 | 9891.8 | 3301HAA1S1E3AM0260CBI1M1C1
6746 | 球阀 | 2023-12-31 | 1 | 9891.8 | 3301HAA1S1E3AM0260CBI1M1C1
6747 | 球阀 | 2023-12-31 | 1 | 9891.8 | 3301HAA1S1E3AM0260CBI1M1C1
6748 | 球阀 | 2023-12-31 | 1 | 9891.8 | 3301HAA1S1E3AM0260CBI1M1C1
6749 | 球阀 | 2023-12-31 | 1 | 9891.8 | 3301HAA1S1E3AM0260CBI1M1C1
6750 | 球阀 | 2023-12-31 | 1 | 9891.8 | 3301HAA1S1E3AM0260CBI1M1C1
6751 | 球阀 | 2023-12-31 | 1 | 9891.8 | 3301HAA1S1E3AM0260CBI1M1C1
6752 | 球阀 | 2023-12-31 | 1 | 9891.8 | 3301HAA1S1E3AM0260CBI1M1C1
6753 | 球阀 | 2023-12-31 | 1 | 9891.8 | 3301HAA1S1E3AM0260CBI1M1C1
6754 | 球阀 | 2023-12-31 | 1 | 9891.8 | 3301HAA1S1E3AM0260CBI1M1C1
6755 | 球阀 | 2023-12-31 | 1 | 9891.8 | 3301HAA1S1E3AM0260CBI1M1C1
6756 | 球阀 | 2023-12-31 | 1 | 9891.8 | 3301HAA1S1E3AM0260CBI1M1C1
6757 | 球阀 | 2023-12-31 | 1 | 9891.8 | 3301HAA1S1E3AM0260CBI1M1C1
6758 | 球阀 | 2023-12-31 | 1 | 9891.8 | 3301HAA1S1E3AM0260CBI1M1C1
6759 | 球阀 | 2023-12-31 | 1 | 9891.8 | 3301HAA1S1E3AM0260CBI1M1C1
6760 | 球阀 | 2023-12-31 | 1 | 9891.8 | 3301HAA1S1E3AM0260CBI1M1C1
6761 | 球阀 | 2023-12-31 | 1 | 9891.8 | 3301HAA1S1E3AM0260CBI1M1C1
6762 | 球阀 | 2023-12-31 | 1 | 9891.8 | 3301HAA1S1E3AM0260CBI1M1C1
6763 | 球阀 | 2023-12-31 | 1 | 9891.8 | 3301HAA1S1E3AM0260CBI1M1C1
6764 | 球阀 | 2023-12-31 | 1 | 9891.8 | 3301HAA1S1E3AM0260CBI1M1C1
6765 | 球阀 | 2023-12-31 | 1 | 9891.8 | 3301HAA1S1E3AM0260CBI1M1C1
6766 | 球阀 | 2023-12-31 | 1 | 9891.8 | 3301HAA1S1E3AM0260CBI1M1C1
6767 | 球阀 | 2023-12-31 | 1 | 9891.8 | 3301HAA1S1E3AM0260CBI1M1C1
6768 | 球阀 | 2023-12-31 | 1 | 9891.8 | 3301HAA1S1E3AM0260CBI1M1C1
6769 | 球阀 | 2023-12-31 | 1 | 9891.8 | 3301HAA1S1E3AM0260CBI1M1C1
6770 | 球阀 | 2023-12-31 | 1 | 9891.8 | 3301HAA1S1E3AM0260CBI1M1C1
6771 | 球阀 | 2023-12-31 | 1 | 9891.8 | 3301HAA1S1E3AM0260CBI1M1C1
6772 | 球阀 | 2023-12-31 | 1 | 9891.8 | 3301HAA1S1E3AM0260CBI1M1C1
6773 | 球阀 | 2023-12-31 | 1 | 9891.8 | 3301HAA1S1E3AM0260CBI1M1C1
6774 | 球阀 | 2023-12-31 | 1 | 9891.8 | 3301HAA1S1E3AM0260CBI1M1C1
6775 | 球阀 | 2023-12-31 | 1 | 9891.8 | 3301HAA1S1E3AM0260CBI1M1C1
6776 | 球阀 | 2023-12-31 | 1 | 9891.8 | 3301HAA1S1E3AM0260CBI1M1C1
6777 | 球阀 | 2023-12-31 | 1 | 9891.8 | 3301HAA1S1E3AM0260CBI1M1C1
6778 | 球阀 | 2023-12-31 | 1 | 9891.8 | 3301HAA1S1E3AM0260CBI1M1C1
6779 | 球阀 | 2023-12-31 | 1 | 9891.8 | 3301HAA1S1E3AM0260CBI1M1C1
6780 | 球阀 | 2023-12-31 | 1 | 9891.8 | 3301HAA1S1E3AM0260CBI1M1C1
6781 | 球阀 | 2023-12-31 | 1 | 9891.8 | 3301HAA1S1E3AM0260CBI1M1C1
6782 | 球阀 | 2023-12-31 | 1 | 9891.8 | 3301HAA1S1E3AM0260CBI1M1C1
6783 | 球阀 | 2023-12-31 | 1 | 9891.8 | 3301HAA1S1E3AM0260CBI1M1C1
6784 | 球阀 | 2023-12-31 | 1 | 9891.8 | 3301HAA1S1E3AM0260CBI1M1C1
6785 | 球阀 | 2023-12-31 | 1 | 9891.8 | 3301HAA1S1E3AM0260CBI1M1C1
6786 | 球阀 | 2023-12-31 | 1 | 9891.8 | 3301HAA1S1E3AM0260CBI1M1C1
6787 | 球阀 | 2023-12-31 | 1 | 9891.8 | 3301HAA1S1E3AM0260CBI1M1C1
6788 | 球阀 | 2023-12-31 | 1 | 9891.8 | 3301HAA1S1E3AM0260CBI1M1C1
6789 | 球阀 | 2023-12-31 | 1 | 9891.8 | 3301HAA1S1E3AM0260CBI1M1C1
6790 | 球阀 | 2023-12-31 | 1 | 9891.8 | 3301HAA1S1E3AM0260CBI1M1C1
6791 | 球阀 | 2023-12-31 | 1 | 9891.8 | 3301HAA1S1E3AM0260CBI1M1C1
6792 | 球阀 | 2023-12-31 | 1 | 9891.8 | 3301HAA1S1E3AM0260CBI1M1C1
6793 | 球阀 | 2023-12-31 | 1 | 9891.8 | 3301HAA1S1E3AM0260CBI1M1C1
6794 | 球阀 | 2023-12-31 | 1 | 9891.8 | 3301HAA1S1E3AM0260CBI1M1C1
6795 | 球阀 | 2023-12-31 | 1 | 9891.8 | 3301HAA1S1E3AM0260CBI1M1C1
6796 | 球阀 | 2023-12-31 | 1 | 9891.8 | 3301HAA1S1E3AM0260CBI1M1C1
6797 | 球阀 | 2023-12-31 | 1 | 9891.8 | 3301HAA1S1E3AM0260CBI1M1C1
6798 | 球阀 | 2023-12-31 | 1 | 9891.8 | 3301HAA1S1E3AM0260CBI1M1C1
6799 | 球阀 | 2023-12-31 | 1 | 9891.8 | 3301HAA1S1E3AM0260CBI1M1C1
6800 | 球阀 | 2023-12-31 | 1 | 9891.8 | 3301HAA1S1E3AM0260CBI1M1C1
6801 | 球阀 | 2023-12-31 | 1 | 9891.8 | 3301HAA1S1E3AM0260CBI1M1C1
6802 | 球阀 | 2023-12-31 | 1 | 9891.8 | 3301HAA1S1E3AM0260CBI1M1C1
6803 | 球阀 | 2023-12-31 | 1 | 9891.8 | 3301HAA1S1E3AM0260CBI1M1C1
6804 | 球阀 | 2023-12-31 | 1 | 9891.8 | 3301HAA1S1E3AM0260CBI1M1C1
6805 | 球阀 | 2023-12-31 | 1 | 9891.8 | 3301HAA1S1E3AM0260CBI1M1C1
6806 | 球阀 | 2023-12-31 | 1 | 9891.8 | 3301HAA1S1E3AM0260CBI1M1C1
6807 | 球阀 | 2023-12-31 | 1 | 9891.8 | 3301HAA1S1E3AM0260CBI1M1C1
6808 | 球阀 | 2023-12-31 | 1 | 9891.8 | 3301HAA1S1E3AM0260CBI1M1C1
6809 | 球阀 | 2023-12-31 | 1 | 9891.8 | 3301HAA1S1E3AM0260CBI1M1C1
6810 | 球阀 | 2023-12-31 | 1 | 9891.8 | 3301HAA1S1E3AM0260CBI1M1C1
6811 | 球阀 | 2023-12-31 | 1 | 9891.8 | 3301HAA1S1E3AM0260CBI1M1C1
6812 | 球阀 | 2023-12-31 | 1 | 9891.8 | 3301HAA1S1E3AM0260CBI1M1C1
6813 | 球阀 | 2023-12-31 | 1 | 9891.8 | 3301HAA1S1E3AM0260CBI1M1C1
6814 | 球阀 | 2023-12-31 | 1 | 9891.8 | 3301HAA1S1E3AM0260CBI1M1C1
6815 | 球阀 | 2023-12-31 | 1 | 9891.8 | 3301HAA1S1E3AM0260CBI1M1C1
6816 | 球阀 | 2023-12-31 | 1 | 9891.8 | 3301HAA1S1E3AM0260CBI1M1C1
6817 | 球阀 | 2023-12-31 | 1 | 9891.8 | 3301HAA1S1E3AM0260CBI1M1C1
6818 | 球阀 | 2023-12-31 | 1 | 9891.8 | 3301HAA1S1E3AM0260CBI1M1C1
6819 | 球阀 | 2023-12-31 | 1 | 9891.8 | 3301HAA1S1E3AM0260CBI1M1C1
6820 | 球阀 | 2023-12-31 | 1 | 9891.8 | 3301HAA1S1E3AM0260CBI1M1C1
6821 | 球阀 | 2023-12-31 | 1 | 9891.8 | 3301HAA1S1E3AM0260CBI1M1C1
6822 | 球阀 | 2023-12-31 | 1 | 9891.8 | 3301HAA1S1E3AM0260CBI1M1C1
6823 | 球阀 | 2023-12-31 | 1 | 9891.8 | 3301HAA1S1E3AM0260CBI1M1C1
6824 | 球阀 | 2023-12-31 | 1 | 9891.8 | 3301HAA1S1E3AM0260CBI1M1C1
6825 | 球阀 | 2023-12-31 | 1 | 9891.8 | 3301HAA1S1E3AM0260CBI1M1C1
6826 | 球阀 | 2023-12-31 | 1 | 9891.8 | 3301HAA1S1E3AM0260CBI1M1C1
6827 | 球阀 | 2023-12-31 | 1 | 9891.8 | 3301HAA1S1E3AM0260CBI1M1C1
6828 | 球阀 | 2023-12-31 | 1 | 9891.8 | 3301HAA1S1E3AM0260CBI1M1C1
6829 | 球阀 | 2023-12-31 | 1 | 9891.8 | 3301HAA1S1E3AM0260CBI1M1C1
6830 | 球阀 | 2023-12-31 | 1 | 9891.8 | 3301HAA1S1E3AM0260CBI1M1C1
6831 | 球阀 | 2023-12-31 | 1 | 9891.8 | 3301HAA1S1E3AM0260CBI1M1C1
6832 | 球阀 | 2023-12-31 | 1 | 9891.8 | 3301HAA1S1E3AM0260CBI1M1C1
6833 | 球阀 | 2023-12-31 | 1 | 9891.8 | 3301HAA1S1E3AM0260CBI1M1C1
6834 | 球阀 | 2023-12-31 | 1 | 9891.8 | 3301HAA1S1E3AM0260CBI1M1C1
6835 | 球阀 | 2023-12-31 | 1 | 9891.8 | 3301HAA1S1E3AM0260CBI1M1C1
6836 | 球阀 | 2023-12-31 | 1 | 9891.8 | 3301HAA1S1E3AM0260CBI1M1C1
6837 | 球阀 | 2023-12-31 | 1 | 9891.8 | 3301HAA1S1E3AM0260CBI1M1C1
6838 | 球阀 | 2023-12-31 | 1 | 9891.8 | 3301HAA1S1E3AM0260CBI1M1C1
6839 | 球阀 | 2023-12-31 | 1 | 9891.8 | 3301HAA1S1E3AM0260CBI1M1C1
6840 | 球阀 | 2023-12-31 | 1 | 9891.8 | 3301HAA1S1E3AM0260CBI1M1C1
6841 | 球阀 | 2023-12-31 | 1 | 9891.8 | 3301HAA1S1E3AM0260CBI1M1C1
6842 | 球阀 | 2023-12-31 | 1 | 9891.8 | 3301HAA1S1E3AM0260CBI1M1C1
6843 | 球阀 | 2023-12-31 | 1 | 9891.8 | 3301HAA1S1E3AM0260CBI1M1C1
6844 | 球阀 | 2023-12-31 | 1 | 9891.8 | 3301HAA1S1E3AM0260CBI1M1C1
6845 | 球阀 | 2023-12-31 | 1 | 9891.8 | 3301HAA1S1E3AM0260CBI1M1C1
6846 | 球阀 | 2023-12-31 | 1 | 9891.8 | 3301HAA1S1E3AM0260CBI1M1C1
6847 | 球阀 | 2023-12-31 | 1 | 9891.8 | 3301HAA1S1E3AM0260CBI1M1C1
6848 | 球阀 | 2023-12-31 | 1 | 9891.8 | 3301HAA1S1E3AM0260CBI1M1C1
6849 | 球阀 | 2023-12-31 | 1 | 9892.37 | 3301HAA1S1E3AM0260CBI1M1C1
6850 | 雷达液位计 | 2023-12-31 | 1 | 20283.94 | 3301HAA1S1E3AM0260CBI1M1C1
6851 | 雷达液位计 | 2023-12-31 | 1 | 20283.94 | JD-3200-0.85
6852 | 雷达液位计 | 2023-12-31 | 1 | 30987.34 | AD8-688A-043
6853 | 雷达液位计 | 2023-12-31 | 1 | 30987.34 | AD8-688A-043
6854 | 雷达液位计 | 2023-12-31 | 1 | 30987.34 | AD8-688A-043
6855 | 雷达液位计 | 2023-12-31 | 1 | 30987.34 | AD8-688A-043
6856 | 雷达液位计 | 2023-12-31 | 1 | 30987.34 | AD8-688A-043
6857 | 雷达液位计 | 2023-12-31 | 1 | 30987.34 | AD8-688A-043
6858 | 雷达液位计 | 2023-12-31 | 1 | 30987.34 | AD8-688A-043
6859 | 雷达液位计 | 2023-12-31 | 1 | 30987.34 | AD8-688A-043
6860 | 雷达液位计 | 2023-12-31 | 1 | 30987.34 | AD8-688A-043
6861 | 雷达液位计 | 2023-12-31 | 1 | 30987.34 | AD8-688A-043
6862 | 雷达液位计 | 2023-12-31 | 1 | 30987.34 | AD8-688A-043
6863 | 雷达液位计 | 2023-12-31 | 1 | 30987.34 | AD8-688A-043
6864 | 雷达液位计 | 2023-12-31 | 1 | 30987.34 | AD8-688A-043
6865 | 雷达液位计 | 2023-12-31 | 1 | 30987.34 | AD8-688A-043
6866 | 雷达液位计 | 2023-12-31 | 1 | 30987.34 | AD8-688A-043
6867 | 雷达液位计 | 2023-12-31 | 1 | 30987.34 | AD8-688A-043
6868 | 雷达液位计 | 2023-12-31 | 1 | 30987.34 | AD8-688A-043
6869 | 雷达液位计 | 2023-12-31 | 1 | 30987.34 | AD8-688A-043
6870 | 雷达液位计 | 2023-12-31 | 1 | 30987.34 | AD8-688A-043
6871 | 雷达液位计 | 2023-12-31 | 1 | 30987.34 | AD8-688A-043
6872 | 雷达液位计 | 2023-12-31 | 1 | 30987.34 | AD8-688A-043
6873 | 雷达液位计 | 2023-12-31 | 1 | 30987.34 | AD8-688A-043
6874 | 雷达液位计 | 2023-12-31 | 1 | 30987.26 | AD8-688A-043
6875 | 射频导纳料位开关 | 2023-12-31 | 1 | 4618.38 | JD-3200-0.85
6876 | 射频导纳料位开关 | 2023-12-31 | 1 | 4618.38 | JD-3200-0.85
6877 | 射频导纳料位开关 | 2023-12-31 | 1 | 4618.39 | JD-3200-0.85
6878 | 节流装置 | 2023-12-31 | 1 | 28465.16 | JD-3200-0.85
6879 | 节流装置 | 2023-12-31 | 1 | 28465.16 | JD-3200-0.85
6880 | 节流装置 | 2023-12-31 | 1 | 28465.16 | JD-3200-0.85
6881 | 节流装置 | 2023-12-31 | 1 | 28465.16 | JD-3200-0.85
6882 | 节流装置 | 2023-12-31 | 1 | 28465.16 | JD-3200-0.85
6883 | 节流装置 | 2023-12-31 | 1 | 28465.16 | JD-3200-0.85
6884 | 节流装置 | 2023-12-31 | 1 | 28465.16 | JD-3200-0.85
6885 | 节流装置 | 2023-12-31 | 1 | 28465.16 | JD-3200-0.85
6886 | 节流装置 | 2023-12-31 | 1 | 28465.16 | JD-3200-0.85
6887 | 节流装置 | 2023-12-31 | 1 | 28465.16 | JD-3200-0.85
6888 | 节流装置 | 2023-12-31 | 1 | 28465.16 | JD-3200-0.85
6889 | 节流装置 | 2023-12-31 | 1 | 28465.16 | JD-3200-0.85
6890 | 节流装置 | 2023-12-31 | 1 | 28465.16 | JD-3200-0.85
6891 | 节流装置 | 2023-12-31 | 1 | 28465.16 | JD-3200-0.85
6892 | 节流装置 | 2023-12-31 | 1 | 28465.16 | JD-3200-0.85
6893 | 节流装置 | 2023-12-31 | 1 | 28465.16 | JD-3200-0.85
6894 | 节流装置 | 2023-12-31 | 1 | 28465.16 | JD-3200-0.85
6895 | 节流装置 | 2023-12-31 | 1 | 28465.16 | JD-3200-0.85
6896 | 节流装置 | 2023-12-31 | 1 | 28465.16 | JD-3200-0.85
6897 | 节流装置 | 2023-12-31 | 1 | 28465.16 | JD-3200-0.85
6898 | 节流装置 | 2023-12-31 | 1 | 28465.16 | JD-3200-0.85
6899 | 节流装置 | 2023-12-31 | 1 | 28465.16 | JD-3200-0.85
6900 | 节流装置 | 2023-12-31 | 1 | 28465.16 | JD-3200-0.85
6901 | 节流装置 | 2023-12-31 | 1 | 28465.16 | JD-3200-0.85
6902 | 节流装置 | 2023-12-31 | 1 | 28465.16 | JD-3200-0.85
6903 | 节流装置 | 2023-12-31 | 1 | 28465.16 | JD-3200-0.85
6904 | 节流装置 | 2023-12-31 | 1 | 28465.16 | JD-3200-0.85
6905 | 节流装置 | 2023-12-31 | 1 | 28465.16 | JD-3200-0.85
6906 | 节流装置 | 2023-12-31 | 1 | 28465.16 | JD-3200-0.85
6907 | 节流装置 | 2023-12-31 | 1 | 28465.16 | JD-3200-0.85
6908 | 节流装置 | 2023-12-31 | 1 | 28465.16 | JD-3200-0.85
6909 | 节流装置 | 2023-12-31 | 1 | 28465.16 | JD-3200-0.85
6910 | 节流装置 | 2023-12-31 | 1 | 28465.16 | JD-3200-0.85
6911 | 节流装置 | 2023-12-31 | 1 | 28465.16 | JD-3200-0.85
6912 | 节流装置 | 2023-12-31 | 1 | 28465.16 | JD-3200-0.85
6913 | 节流装置 | 2023-12-31 | 1 | 28465.16 | JD-3200-0.85
6914 | 节流装置 | 2023-12-31 | 1 | 28465.16 | JD-3200-0.85
6915 | 节流装置 | 2023-12-31 | 1 | 28465.16 | JD-3200-0.85
6916 | 节流装置 | 2023-12-31 | 1 | 28465.16 | JD-3200-0.85
6917 | 节流装置 | 2023-12-31 | 1 | 28465.16 | JD-3200-0.85
6918 | 节流装置 | 2023-12-31 | 1 | 28465.16 | JD-3200-0.85
6919 | 节流装置 | 2023-12-31 | 1 | 28465.16 | JD-3200-0.85
6920 | 节流装置 | 2023-12-31 | 1 | 28465.16 | JD-3200-0.85
6921 | 节流装置 | 2023-12-31 | 1 | 28465.16 | JD-3200-0.85
6922 | 节流装置 | 2023-12-31 | 1 | 28465.16 | JD-3200-0.85
6923 | 节流装置 | 2023-12-31 | 1 | 28465.16 | JD-3200-0.85
6924 | 节流装置 | 2023-12-31 | 1 | 28465.16 | JD-3200-0.85
6925 | 节流装置 | 2023-12-31 | 1 | 28465.16 | JD-3200-0.85
6926 | 节流装置 | 2023-12-31 | 1 | 28465.16 | JD-3200-0.85
6927 | 节流装置 | 2023-12-31 | 1 | 28465.16 | JD-3200-0.85
6928 | 节流装置 | 2023-12-31 | 1 | 28465.16 | JD-3200-0.85
6929 | 节流装置 | 2023-12-31 | 1 | 28465.16 | JD-3200-0.85
6930 | 节流装置 | 2023-12-31 | 1 | 28465.16 | JD-3200-0.85
6931 | 节流装置 | 2023-12-31 | 1 | 28465.16 | JD-3200-0.85
6932 | 节流装置 | 2023-12-31 | 1 | 28465.16 | JD-3200-0.85
6933 | 节流装置 | 2023-12-31 | 1 | 28465.16 | JD-3200-0.85
6934 | 节流装置 | 2023-12-31 | 1 | 28465.16 | JD-3200-0.85
6935 | 节流装置 | 2023-12-31 | 1 | 28465.16 | JD-3200-0.85
6936 | 节流装置 | 2023-12-31 | 1 | 28465.16 | JD-3200-0.85
6937 | 节流装置 | 2023-12-31 | 1 | 28465.16 | JD-3200-0.85
6938 | 节流装置 | 2023-12-31 | 1 | 28465.16 | JD-3200-0.85
6939 | 节流装置 | 2023-12-31 | 1 | 28465.16 | JD-3200-0.85
6940 | 节流装置 | 2023-12-31 | 1 | 28465.16 | JD-3200-0.85
6941 | 节流装置 | 2023-12-31 | 1 | 28465.16 | JD-3200-0.85
6942 | 节流装置 | 2023-12-31 | 1 | 28465.16 | JD-3200-0.85
6943 | 节流装置 | 2023-12-31 | 1 | 28465.16 | JD-3200-0.85
6944 | 节流装置 | 2023-12-31 | 1 | 28465.16 | JD-3200-0.85
6945 | 节流装置 | 2023-12-31 | 1 | 28465.16 | JD-3200-0.85
6946 | 节流装置 | 2023-12-31 | 1 | 28465.16 | JD-3200-0.85
6947 | 节流装置 | 2023-12-31 | 1 | 28465.16 | JD-3200-0.85
6948 | 节流装置 | 2023-12-31 | 1 | 28465.16 | JD-3200-0.85
6949 | 节流装置 | 2023-12-31 | 1 | 28465.16 | JD-3200-0.85
6950 | 节流装置 | 2023-12-31 | 1 | 28465.16 | JD-3200-0.85
6951 | 节流装置 | 2023-12-31 | 1 | 28465.16 | JD-3200-0.85
6952 | 节流装置 | 2023-12-31 | 1 | 28465.16 | JD-3200-0.85
6953 | 节流装置 | 2023-12-31 | 1 | 28465.16 | JD-3200-0.85
6954 | 节流装置 | 2023-12-31 | 1 | 28465.16 | JD-3200-0.85
6955 | 节流装置 | 2023-12-31 | 1 | 28465.16 | JD-3200-0.85
6956 | 节流装置 | 2023-12-31 | 1 | 28465.16 | JD-3200-0.85
6957 | 节流装置 | 2023-12-31 | 1 | 28465.16 | JD-3200-0.85
6958 | 节流装置 | 2023-12-31 | 1 | 28465.16 | JD-3200-0.85
6959 | 节流装置 | 2023-12-31 | 1 | 28465.16 | JD-3200-0.85
6960 | 节流装置 | 2023-12-31 | 1 | 28465.16 | JD-3200-0.85
6961 | 节流装置 | 2023-12-31 | 1 | 28465.16 | JD-3200-0.85
6962 | 节流装置 | 2023-12-31 | 1 | 28465.16 | JD-3200-0.85
6963 | 节流装置 | 2023-12-31 | 1 | 28465.16 | JD-3200-0.85
6964 | 节流装置 | 2023-12-31 | 1 | 28465.16 | JD-3200-0.85
6965 | 节流装置 | 2023-12-31 | 1 | 28465.16 | JD-3200-0.85
6966 | 节流装置 | 2023-12-31 | 1 | 28465.16 | JD-3200-0.85
6967 | 节流装置 | 2023-12-31 | 1 | 28465.16 | JD-3200-0.85
6968 | 节流装置 | 2023-12-31 | 1 | 28465.16 | JD-3200-0.85
6969 | 节流装置 | 2023-12-31 | 1 | 28465.16 | JD-3200-0.85
6970 | 节流装置 | 2023-12-31 | 1 | 28465.16 | JD-3200-0.85
6971 | 节流装置 | 2023-12-31 | 1 | 28465.16 | JD-3200-0.85
6972 | 节流装置 | 2023-12-31 | 1 | 28465.16 | JD-3200-0.85
6973 | 节流装置 | 2023-12-31 | 1 | 28465.16 | JD-3200-0.85
6974 | 节流装置 | 2023-12-31 | 1 | 28465.16 | JD-3200-0.85
6975 | 节流装置 | 2023-12-31 | 1 | 28465.16 | JD-3200-0.85
6976 | 节流装置 | 2023-12-31 | 1 | 28465.16 | JD-3200-0.85
6977 | 节流装置 | 2023-12-31 | 1 | 28465.16 | JD-3200-0.85
6978 | 节流装置 | 2023-12-31 | 1 | 28465.16 | JD-3200-0.85
6979 | 节流装置 | 2023-12-31 | 1 | 28465.16 | JD-3200-0.85
6980 | 节流装置 | 2023-12-31 | 1 | 28465.16 | JD-3200-0.85
6981 | 节流装置 | 2023-12-31 | 1 | 28465.16 | JD-3200-0.85
6982 | 节流装置 | 2023-12-31 | 1 | 28465.16 | JD-3200-0.85
6983 | 节流装置 | 2023-12-31 | 1 | 28465.16 | JD-3200-0.85
6984 | 节流装置 | 2023-12-31 | 1 | 28465.16 | JD-3200-0.85
6985 | 节流装置 | 2023-12-31 | 1 | 28465.16 | JD-3200-0.85
6986 | 节流装置 | 2023-12-31 | 1 | 28465.16 | JD-3200-0.85
6987 | 节流装置 | 2023-12-31 | 1 | 28465.16 | JD-3200-0.85
6988 | 节流装置 | 2023-12-31 | 1 | 28465.16 | JD-3200-0.85
6989 | 节流装置 | 2023-12-31 | 1 | 28465.16 | JD-3200-0.85
6990 | 节流装置 | 2023-12-31 | 1 | 28465.16 | JD-3200-0.85
6991 | 节流装置 | 2023-12-31 | 1 | 28465.16 | JD-3200-0.85
6992 | 节流装置 | 2023-12-31 | 1 | 28465.16 | JD-3200-0.85
6993 | 节流装置 | 2023-12-31 | 1 | 28464.85 | JD-3200-0.85
6994 | 浮筒液位计 | 2023-12-31 | 1 | 8014.67 | ARC1000 ACV-2204A-B
6995 | 浮筒液位计 | 2023-12-31 | 1 | 8014.67 | ARC1000 ACV-2204A-B
6996 | 浮筒液位计 | 2023-12-31 | 1 | 8014.67 | ARC1000 ACV-2204A-B
6997 | 浮筒液位计 | 2023-12-31 | 1 | 8014.67 | ARC1000 ACV-2204A-B
6998 | 浮筒液位计 | 2023-12-31 | 1 | 8014.67 | ARC1000 ACV-2204A-B
6999 | 浮筒液位计 | 2023-12-31 | 1 | 8014.67 | ARC1000 ACV-2204A-B
7000 | 浮筒液位计 | 2023-12-31 | 1 | 8014.67 | ARC1000 ACV-2204A-B
7001 | 浮筒液位计 | 2023-12-31 | 1 | 8014.67 | ARC1000 ACV-2204A-B
7002 | 浮筒液位计 | 2023-12-31 | 1 | 8014.67 | ARC1000 ACV-2204A-B
7003 | 浮筒液位计 | 2023-12-31 | 1 | 8014.67 | ARC1000 ACV-2204A-B
7004 | 浮筒液位计 | 2023-12-31 | 1 | 8014.67 | ARC1000 ACV-2204A-B
7005 | 浮筒液位计 | 2023-12-31 | 1 | 8014.67 | ARC1000 ACV-2204A-B
7006 | 浮筒液位计 | 2023-12-31 | 1 | 8014.67 | ARC1000 ACV-2204A-B
7007 | 浮筒液位计 | 2023-12-31 | 1 | 8014.67 | ARC1000 ACV-2204A-B
7008 | 浮筒液位计 | 2023-12-31 | 1 | 8014.67 | ARC1000 ACV-2204A-B
7009 | 浮筒液位计 | 2023-12-31 | 1 | 8014.67 | ARC1000 ACV-2204A-B
7010 | 浮筒液位计 | 2023-12-31 | 1 | 8014.67 | ARC1000 ACV-2204A-B
7011 | 浮筒液位计 | 2023-12-31 | 1 | 8014.67 | ARC1000 ACV-2204A-B
7012 | 浮筒液位计 | 2023-12-31 | 1 | 8014.67 | ARC1000 ACV-2204A-B
7013 | 浮筒液位计 | 2023-12-31 | 1 | 8014.67 | ARC1000 ACV-2204A-B
7014 | 浮筒液位计 | 2023-12-31 | 1 | 8014.67 | ARC1000 ACV-2204A-B
7015 | 浮筒液位计 | 2023-12-31 | 1 | 8014.67 | ARC1000 ACV-2204A-B
7016 | 浮筒液位计 | 2023-12-31 | 1 | 8014.67 | ARC1000 ACV-2204A-B
7017 | 浮筒液位计 | 2023-12-31 | 1 | 8014.67 | ARC1000 ACV-2204A-B
7018 | 浮筒液位计 | 2023-12-31 | 1 | 8014.67 | ARC1000 ACV-2204A-B
7019 | 浮筒液位计 | 2023-12-31 | 1 | 8014.67 | ARC1000 ACV-2204A-B
7020 | 浮筒液位计 | 2023-12-31 | 1 | 8014.67 | ARC1000 ACV-2204A-B
7021 | 浮筒液位计 | 2023-12-31 | 1 | 8014.67 | ARC1000 ACV-2204A-B
7022 | 浮筒液位计 | 2023-12-31 | 1 | 8014.67 | ARC1000 ACV-2204A-B
7023 | 浮筒液位计 | 2023-12-31 | 1 | 8014.67 | ARC1000 ACV-2204A-B
7024 | 浮筒液位计 | 2023-12-31 | 1 | 8014.67 | ARC1000 ACV-2204A-B
7025 | 浮筒液位计 | 2023-12-31 | 1 | 8014.67 | ARC1000 ACV-2204A-B
7026 | 浮筒液位计 | 2023-12-31 | 1 | 8014.67 | ARC1000 ACV-2204A-B
7027 | 浮筒液位计 | 2023-12-31 | 1 | 8014.67 | ARC1000 ACV-2204A-B
7028 | 浮筒液位计 | 2023-12-31 | 1 | 8014.67 | ARC1000 ACV-2204A-B
7029 | 浮筒液位计 | 2023-12-31 | 1 | 8014.67 | ARC1000 ACV-2204A-B
7030 | 浮筒液位计 | 2023-12-31 | 1 | 8014.67 | ARC1000 ACV-2204A-B
7031 | 浮筒液位计 | 2023-12-31 | 1 | 8014.67 | ARC1000 ACV-2204A-B
7032 | 浮筒液位计 | 2023-12-31 | 1 | 8014.67 | ARC1000 ACV-2204A-B
7033 | 浮筒液位计 | 2023-12-31 | 1 | 8014.67 | ARC1000 ACV-2204A-B
7034 | 浮筒液位计 | 2023-12-31 | 1 | 8014.67 | ARC1000 ACV-2204A-B
7035 | 浮筒液位计 | 2023-12-31 | 1 | 8014.67 | ARC1000 ACV-2204A-B
7036 | 浮筒液位计 | 2023-12-31 | 1 | 8014.67 | ARC1000 ACV-2204A-B
7037 | 浮筒液位计 | 2023-12-31 | 1 | 8014.67 | ARC1000 ACV-2204A-B
7038 | 浮筒液位计 | 2023-12-31 | 1 | 8014.67 | ARC1000 ACV-2204A-B
7039 | 浮筒液位计 | 2023-12-31 | 1 | 8014.67 | ARC1000 ACV-2204A-B
7040 | 浮筒液位计 | 2023-12-31 | 1 | 8014.67 | ARC1000 ACV-2204A-B
7041 | 浮筒液位计 | 2023-12-31 | 1 | 8014.67 | ARC1000 ACV-2204A-B
7042 | 浮筒液位计 | 2023-12-31 | 1 | 8014.67 | ARC1000 ACV-2204A-B
7043 | 浮筒液位计 | 2023-12-31 | 1 | 8014.67 | ARC1000 ACV-2204A-B
7044 | 浮筒液位计 | 2023-12-31 | 1 | 8014.67 | ARC1000 ACV-2204A-B
7045 | 浮筒液位计 | 2023-12-31 | 1 | 8014.67 | ARC1000 ACV-2204A-B
7046 | 浮筒液位计 | 2023-12-31 | 1 | 8014.67 | ARC1000 ACV-2204A-B
7047 | 浮筒液位计 | 2023-12-31 | 1 | 8014.67 | ARC1000 ACV-2204A-B
7048 | 浮筒液位计 | 2023-12-31 | 1 | 8014.67 | ARC1000 ACV-2204A-B
7049 | 浮筒液位计 | 2023-12-31 | 1 | 8014.67 | ARC1000 ACV-2204A-B
7050 | 浮筒液位计 | 2023-12-31 | 1 | 8014.67 | ARC1000 ACV-2204A-B
7051 | 浮筒液位计 | 2023-12-31 | 1 | 8014.67 | ARC1000 ACV-2204A-B
7052 | 浮筒液位计 | 2023-12-31 | 1 | 8014.67 | ARC1000 ACV-2204A-B
7053 | 浮筒液位计 | 2023-12-31 | 1 | 8014.67 | ARC1000 ACV-2204A-B
7054 | 浮筒液位计 | 2023-12-31 | 1 | 8014.67 | ARC1000 ACV-2204A-B
7055 | 浮筒液位计 | 2023-12-31 | 1 | 8014.67 | ARC1000 ACV-2204A-B
7056 | 浮筒液位计 | 2023-12-31 | 1 | 8014.67 | ARC1000 ACV-2204A-B
7057 | 浮筒液位计 | 2023-12-31 | 1 | 8014.67 | ARC1000 ACV-2204A-B
7058 | 浮筒液位计 | 2023-12-31 | 1 | 8014.48 | ARC1000 ACV-2204A-B
7059 | 贫甲醇泵最小流量阀 | 2023-12-31 | 1 | 164599.13 | DFS-MV 900LB 16”RJ HV-1304C1
7060 | 贫甲醇泵最小流量阀 | 2023-12-31 | 1 | 164599.13 | DFS-MV 900LB 16”RJ HV-1304C1
7061 | 三偏心蝶阀II | 2023-12-31 | 1 | 476617.02 | DFS-MV 900LB 16”RJ HV-1304B1
7062 | 三偏心蝶阀II | 2023-12-31 | 1 | 354691.73 | DFS-MV 900LB 12”RJ XV-2103
7063 | 三偏心蝶阀II | 2023-12-31 | 1 | 565289.97 | DFS-MV 900LB 12”RJ XV-1323C
7064 | 三偏心蝶阀II | 2023-12-31 | 1 | 210598.2 | DFS-MV 900LB 12”RJ XV-1323B
7065 | 三偏心蝶阀II | 2023-12-31 | 1 | 1673701.61 | DFS-MV 900LB 12”RJ XV-1323A
7066 | 三偏心蝶阀II | 2023-12-31 | 1 | 354691.72 | FV-1317A-B-C,2
7067 | 高压调节阀（调节阀） | 2023-12-31 | 1 | 70570.4 | FV-1323A-B-C,2
7068 | 高压调节阀（调节阀） | 2023-12-31 | 1 | 70570.4 | FV-1323A-B-C,2
7069 | 高压调节阀（调节阀） | 2023-12-31 | 1 | 70570.41 | FV-1323A-B-C,2
7070 | 高压调节阀（调节阀） | 2023-12-31 | 1 | 82942.45 | FV-1315A-B-C,4
7071 | 高压调节阀（调节阀） | 2023-12-31 | 1 | 82942.45 | FV-1315A-B-C,4
7072 | 高压调节阀（调节阀） | 2023-12-31 | 1 | 82942.44 | FV-1315A-B-C,4
7073 | 高压调节阀（调节阀） | 2023-12-31 | 1 | 141089.71 | FV-2109，1
7074 | 高压调节阀（调节阀） | 2023-12-31 | 1 | 141089.71 | FV-2109，1
7075 | 高压调节阀（调节阀） | 2023-12-31 | 1 | 141089.71 | FV-2109，1
7076 | 高压调节阀（调节阀） | 2023-12-31 | 1 | 41986.65 | FV-1306A-B-C,2
7077 | 高压调节阀（调节阀） | 2023-12-31 | 1 | 82266.31 | FV-1404.6
7078 | 高压调节阀（调节阀） | 2023-12-31 | 1 | 82266.31 | FV-1404.6
7079 | 高压调节阀（调节阀） | 2023-12-31 | 1 | 82266.3 | FV-1404.6
7080 | 高压调节阀（调节阀） | 2023-12-31 | 1 | 249359.35 | FV-1415A-B,4
7081 | 高压调节阀（调节阀） | 2023-12-31 | 1 | 476620.23 | LV-2101A
7082 | 高压调节阀（调节阀） | 2023-12-31 | 1 | 476620.22 | LV-2101A
7083 | 高压调节阀（调节阀） | 2023-12-31 | 1 | 61594.4 | PV-2278,4
7084 | 高压调节阀（调节阀） | 2023-12-31 | 1 | 130692.85 | FV-2214,6
7085 | 高压调节阀（调节阀） | 2023-12-31 | 1 | 132178.11 | TV-2122,3
7086 | 高压调节阀（调节阀） | 2023-12-31 | 1 | 83241.72 | PV-2112,8
7087 | 高压调节阀（调节阀） | 2023-12-31 | 1 | 338120.95 | LV-2101B
7088 | 高压调节阀（调节阀） | 2023-12-31 | 1 | 82388.25 | LV-2115,6
7089 | 高压调节阀（调节阀） | 2023-12-31 | 1 | 253737.6 | LV-2117,1.5
7090 | 高压调节阀（调节阀） | 2023-12-31 | 1 | 91976.01 | LV-2117,1.5
7091 | 高压调节阀（调节阀） | 2023-12-31 | 1 | 96320.99 | FV-2202，1
7092 | 高压调节阀（调节阀） | 2023-12-31 | 1 | 42263.76 | LV-2201,2
7093 | 高压调节阀（调节阀） | 2023-12-31 | 1 | 46497.9 | LV-2204,4
7094 | 高压调节阀（调节阀） | 2023-12-31 | 1 | 106684.62 | HV-2206,2
7095 | 高压调节阀（调节阀） | 2023-12-31 | 1 | 171537.8 | HV-2208,6
7096 | 高压调节阀（调节阀） | 2023-12-31 | 1 | 182899.01 | PV-2205,8〃
7097 | 高压调节阀（调节阀） | 2023-12-31 | 1 | 127977.2 | LV-2218,6
7098 | 高压调节阀（调节阀） | 2023-12-31 | 1 | 127977.2 | LV-2206,6
7099 | 高压调节阀（调节阀） | 2023-12-31 | 1 | 89914.37 | LV-2231,6
7100 | 高压调节阀（调节阀） | 2023-12-31 | 1 | 184716.8 | XV-3104,4
7101 | 高压调节阀（调节阀） | 2023-12-31 | 1 | 162847.84 | FV-3301，8
7102 | 高压调节阀（调节阀） | 2023-12-31 | 1 | 167015.43 | LV-2234,8
7103 | 高压调节阀（调节阀） | 2023-12-31 | 1 | 237721.05 | LV-3304,1
7104 | 高压调节阀（调节阀） | 2023-12-31 | 1 | 110320.22 | PV-3312,2
7105 | 高压调节阀（调节阀） | 2023-12-31 | 1 | 65285.45 | FV-3304,2
7106 | 高压调节阀（调节阀） | 2023-12-31 | 1 | 74729.13 | XV-3301,2
7107 | 高压调节阀（调节阀） | 2023-12-31 | 1 | 46863.65 | PV-5103A-B,2
7108 | 高压调节阀（调节阀） | 2023-12-31 | 1 | 160320.65 | PV-3301,8
7109 | 高压调节阀（调节阀） | 2023-12-31 | 1 | 160320.65 | PV-3301,8
7110 | 高压调节阀（调节阀） | 2023-12-31 | 1 | 66316.27 | LV-3302A-B,3
7111 | 高压调节阀（调节阀） | 2023-12-31 | 1 | 49047.24 | XV-3301,2
7112 | 高压调节阀（调节阀） | 2023-12-31 | 1 | 49047.23 | XV-3301,2
7113 | 高压调节阀（调节阀） | 2023-12-31 | 1 | 53769.06 | L=1600
7114 | 玻璃液位计 | 2023-12-31 | 1 | 2338.74 | JD-3200-0.85
7115 | 玻璃液位计 | 2023-12-31 | 1 | 2338.75 | JD-3200-0.85
7116 | 压力表-温度仪表 | 2023-12-31 | 1 | 1380.29 | WST-98
7117 | 压力表-温度仪表 | 2023-12-31 | 1 | 1380.29 | WST-98
7118 | 压力表-温度仪表 | 2023-12-31 | 1 | 1380.29 | WST-98
7119 | 压力表-温度仪表 | 2023-12-31 | 1 | 1380.29 | WST-98
7120 | 压力表-温度仪表 | 2023-12-31 | 1 | 1380.29 | WST-98
7121 | 压力表-温度仪表 | 2023-12-31 | 1 | 1380.29 | WST-98
7122 | 压力表-温度仪表 | 2023-12-31 | 1 | 1380.29 | WST-98
7123 | 压力表-温度仪表 | 2023-12-31 | 1 | 1380.29 | WST-98
7124 | 压力表-温度仪表 | 2023-12-31 | 1 | 1380.29 | WST-98
7125 | 压力表-温度仪表 | 2023-12-31 | 1 | 1380.29 | WST-98
7126 | 压力表-温度仪表 | 2023-12-31 | 1 | 1380.29 | WST-98
7127 | 压力表-温度仪表 | 2023-12-31 | 1 | 1380.29 | WST-98
7128 | 压力表-温度仪表 | 2023-12-31 | 1 | 1380.29 | WST-98
7129 | 压力表-温度仪表 | 2023-12-31 | 1 | 1380.29 | WST-98
7130 | 压力表-温度仪表 | 2023-12-31 | 1 | 1380.29 | WST-98
7131 | 压力表-温度仪表 | 2023-12-31 | 1 | 1380.29 | WST-98
7132 | 压力表-温度仪表 | 2023-12-31 | 1 | 1380.29 | WST-98
7133 | 压力表-温度仪表 | 2023-12-31 | 1 | 1380.29 | WST-98
7134 | 压力表-温度仪表 | 2023-12-31 | 1 | 1380.29 | WST-98
7135 | 压力表-温度仪表 | 2023-12-31 | 1 | 1380.29 | WST-98
7136 | 压力表-温度仪表 | 2023-12-31 | 1 | 1380.29 | WST-98
7137 | 压力表-温度仪表 | 2023-12-31 | 1 | 1380.29 | WST-98
7138 | 压力表-温度仪表 | 2023-12-31 | 1 | 1380.29 | WST-98
7139 | 压力表-温度仪表 | 2023-12-31 | 1 | 1380.29 | WST-98
7140 | 压力表-温度仪表 | 2023-12-31 | 1 | 1380.29 | WST-98
7141 | 压力表-温度仪表 | 2023-12-31 | 1 | 1380.29 | WST-98
7142 | 压力表-温度仪表 | 2023-12-31 | 1 | 1380.29 | WST-98
7143 | 压力表-温度仪表 | 2023-12-31 | 1 | 1380.29 | WST-98
7144 | 压力表-温度仪表 | 2023-12-31 | 1 | 1380.29 | WST-98
7145 | 压力表-温度仪表 | 2023-12-31 | 1 | 1380.29 | WST-98
7146 | 压力表-温度仪表 | 2023-12-31 | 1 | 1380.29 | WST-98
7147 | 压力表-温度仪表 | 2023-12-31 | 1 | 1380.29 | WST-98
7148 | 压力表-温度仪表 | 2023-12-31 | 1 | 1380.29 | WST-98
7149 | 压力表-温度仪表 | 2023-12-31 | 1 | 1380.29 | WST-98
7150 | 压力表-温度仪表 | 2023-12-31 | 1 | 1380.29 | WST-98
7151 | 压力表-温度仪表 | 2023-12-31 | 1 | 1380.29 | WST-98
7152 | 压力表-温度仪表 | 2023-12-31 | 1 | 1380.29 | WST-98
7153 | 压力表-温度仪表 | 2023-12-31 | 1 | 1380.29 | WST-98
7154 | 压力表-温度仪表 | 2023-12-31 | 1 | 1380.29 | WST-98
7155 | 压力表-温度仪表 | 2023-12-31 | 1 | 1380.29 | WST-98
7156 | 压力表-温度仪表 | 2023-12-31 | 1 | 1380.29 | WST-98
7157 | 压力表-温度仪表 | 2023-12-31 | 1 | 1380.29 | WST-98
7158 | 压力表-温度仪表 | 2023-12-31 | 1 | 1380.29 | WST-98
7159 | 压力表-温度仪表 | 2023-12-31 | 1 | 1380.29 | WST-98
7160 | 压力表-温度仪表 | 2023-12-31 | 1 | 1380.29 | WST-98
7161 | 压力表-温度仪表 | 2023-12-31 | 1 | 1380.29 | WST-98
7162 | 压力表-温度仪表 | 2023-12-31 | 1 | 1380.29 | WST-98
7163 | 压力表-温度仪表 | 2023-12-31 | 1 | 1380.29 | WST-98
7164 | 压力表-温度仪表 | 2023-12-31 | 1 | 1380.29 | WST-98
7165 | 压力表-温度仪表 | 2023-12-31 | 1 | 1380.29 | WST-98
7166 | 压力表-温度仪表 | 2023-12-31 | 1 | 1380.29 | WST-98
7167 | 压力表-温度仪表 | 2023-12-31 | 1 | 1380.29 | WST-98
7168 | 压力表-温度仪表 | 2023-12-31 | 1 | 1380.29 | WST-98
7169 | 压力表-温度仪表 | 2023-12-31 | 1 | 1380.29 | WST-98
7170 | 压力表-温度仪表 | 2023-12-31 | 1 | 1380.29 | WST-98
7171 | 压力表-温度仪表 | 2023-12-31 | 1 | 1380.29 | WST-98
7172 | 压力表-温度仪表 | 2023-12-31 | 1 | 1380.29 | WST-98
7173 | 压力表-温度仪表 | 2023-12-31 | 1 | 1380.29 | WST-98
7174 | 压力表-温度仪表 | 2023-12-31 | 1 | 1380.29 | WST-98
7175 | 压力表-温度仪表 | 2023-12-31 | 1 | 1380.29 | WST-98
7176 | 压力表-温度仪表 | 2023-12-31 | 1 | 1380.29 | WST-98
7177 | 压力表-温度仪表 | 2023-12-31 | 1 | 1380.29 | WST-98
7178 | 压力表-温度仪表 | 2023-12-31 | 1 | 1380.29 | WST-98
7179 | 压力表-温度仪表 | 2023-12-31 | 1 | 1380.29 | WST-98
7180 | 压力表-温度仪表 | 2023-12-31 | 1 | 1380.29 | WST-98
7181 | 压力表-温度仪表 | 2023-12-31 | 1 | 1380.29 | WST-98
7182 | 压力表-温度仪表 | 2023-12-31 | 1 | 1380.29 | WST-98
7183 | 压力表-温度仪表 | 2023-12-31 | 1 | 1380.29 | WST-98
7184 | 压力表-温度仪表 | 2023-12-31 | 1 | 1380.29 | WST-98
7185 | 压力表-温度仪表 | 2023-12-31 | 1 | 1380.29 | WST-98
7186 | 压力表-温度仪表 | 2023-12-31 | 1 | 1380.29 | WST-98
7187 | 压力表-温度仪表 | 2023-12-31 | 1 | 1380.29 | WST-98
7188 | 压力表-温度仪表 | 2023-12-31 | 1 | 1380.29 | WST-98
7189 | 压力表-温度仪表 | 2023-12-31 | 1 | 1380.29 | WST-98
7190 | 压力表-温度仪表 | 2023-12-31 | 1 | 1380.29 | WST-98
7191 | 压力表-温度仪表 | 2023-12-31 | 1 | 1380.29 | WST-98
7192 | 压力表-温度仪表 | 2023-12-31 | 1 | 1380.29 | WST-98
7193 | 压力表-温度仪表 | 2023-12-31 | 1 | 1380.29 | WST-98
7194 | 压力表-温度仪表 | 2023-12-31 | 1 | 1380.29 | WST-98
7195 | 压力表-温度仪表 | 2023-12-31 | 1 | 1380.29 | WST-98
7196 | 压力表-温度仪表 | 2023-12-31 | 1 | 1380.29 | WST-98
7197 | 压力表-温度仪表 | 2023-12-31 | 1 | 1380.29 | WST-98
7198 | 压力表-温度仪表 | 2023-12-31 | 1 | 1380.29 | WST-98
7199 | 压力表-温度仪表 | 2023-12-31 | 1 | 1380.29 | WST-98
7200 | 压力表-温度仪表 | 2023-12-31 | 1 | 1380.29 | WST-98
7201 | 压力表-温度仪表 | 2023-12-31 | 1 | 1380.29 | WST-98
7202 | 压力表-温度仪表 | 2023-12-31 | 1 | 1380.29 | WST-98
7203 | 压力表-温度仪表 | 2023-12-31 | 1 | 1380.29 | WST-98
7204 | 压力表-温度仪表 | 2023-12-31 | 1 | 1380.29 | WST-98
7205 | 压力表-温度仪表 | 2023-12-31 | 1 | 1380.29 | WST-98
7206 | 压力表-温度仪表 | 2023-12-31 | 1 | 1380.29 | WST-98
7207 | 压力表-温度仪表 | 2023-12-31 | 1 | 1380.29 | WST-98
7208 | 压力表-温度仪表 | 2023-12-31 | 1 | 1380.29 | WST-98
7209 | 压力表-温度仪表 | 2023-12-31 | 1 | 1380.29 | WST-98
7210 | 压力表-温度仪表 | 2023-12-31 | 1 | 1380.29 | WST-98
7211 | 压力表-温度仪表 | 2023-12-31 | 1 | 1380.29 | WST-98
7212 | 压力表-温度仪表 | 2023-12-31 | 1 | 1380.29 | WST-98
7213 | 压力表-温度仪表 | 2023-12-31 | 1 | 1380.29 | WST-98
7214 | 压力表-温度仪表 | 2023-12-31 | 1 | 1380.29 | WST-98
7215 | 压力表-温度仪表 | 2023-12-31 | 1 | 1380.29 | WST-98
7216 | 压力表-温度仪表 | 2023-12-31 | 1 | 1380.29 | WST-98
7217 | 压力表-温度仪表 | 2023-12-31 | 1 | 1380.29 | WST-98
7218 | 压力表-温度仪表 | 2023-12-31 | 1 | 1380.29 | WST-98
7219 | 压力表-温度仪表 | 2023-12-31 | 1 | 1380.29 | WST-98
7220 | 压力表-温度仪表 | 2023-12-31 | 1 | 1380.29 | WST-98
7221 | 压力表-温度仪表 | 2023-12-31 | 1 | 1380.29 | WST-98
7222 | 压力表-温度仪表 | 2023-12-31 | 1 | 1380.29 | WST-98
7223 | 压力表-温度仪表 | 2023-12-31 | 1 | 1380.29 | WST-98
7224 | 压力表-温度仪表 | 2023-12-31 | 1 | 1380.29 | WST-98
7225 | 压力表-温度仪表 | 2023-12-31 | 1 | 1380.29 | WST-98
7226 | 压力表-温度仪表 | 2023-12-31 | 1 | 1380.29 | WST-98
7227 | 压力表-温度仪表 | 2023-12-31 | 1 | 1380.29 | WST-98
7228 | 压力表-温度仪表 | 2023-12-31 | 1 | 1380.29 | WST-98
7229 | 压力表-温度仪表 | 2023-12-31 | 1 | 1380.29 | WST-98
7230 | 压力表-温度仪表 | 2023-12-31 | 1 | 1380.29 | WST-98
7231 | 压力表-温度仪表 | 2023-12-31 | 1 | 1380.29 | WST-98
7232 | 压力表-温度仪表 | 2023-12-31 | 1 | 1380.29 | WST-98
7233 | 压力表-温度仪表 | 2023-12-31 | 1 | 1380.29 | WST-98
7234 | 压力表-温度仪表 | 2023-12-31 | 1 | 1380.29 | WST-98
7235 | 压力表-温度仪表 | 2023-12-31 | 1 | 1380.29 | WST-98
7236 | 压力表-温度仪表 | 2023-12-31 | 1 | 1380.29 | WST-98
7237 | 压力表-温度仪表 | 2023-12-31 | 1 | 1380.29 | WST-98
7238 | 压力表-温度仪表 | 2023-12-31 | 1 | 1380.29 | WST-98
7239 | 压力表-温度仪表 | 2023-12-31 | 1 | 1380.29 | WST-98
7240 | 压力表-温度仪表 | 2023-12-31 | 1 | 1380.29 | WST-98
7241 | 压力表-温度仪表 | 2023-12-31 | 1 | 1380.29 | WST-98
7242 | 压力表-温度仪表 | 2023-12-31 | 1 | 1380.29 | WST-98
7243 | 压力表-温度仪表 | 2023-12-31 | 1 | 1380.29 | WST-98
7244 | 压力表-温度仪表 | 2023-12-31 | 1 | 1380.29 | WST-98
7245 | 压力表-温度仪表 | 2023-12-31 | 1 | 1380.29 | WST-98
7246 | 压力表-温度仪表 | 2023-12-31 | 1 | 1380.29 | WST-98
7247 | 压力表-温度仪表 | 2023-12-31 | 1 | 1380.29 | WST-98
7248 | 压力表-温度仪表 | 2023-12-31 | 1 | 1380.29 | WST-98
7249 | 压力表-温度仪表 | 2023-12-31 | 1 | 1380.29 | WST-98
7250 | 压力表-温度仪表 | 2023-12-31 | 1 | 1380.29 | WST-98
7251 | 压力表-温度仪表 | 2023-12-31 | 1 | 1380.29 | WST-98
7252 | 压力表-温度仪表 | 2023-12-31 | 1 | 1380.29 | WST-98
7253 | 压力表-温度仪表 | 2023-12-31 | 1 | 1380.29 | WST-98
7254 | 压力表-温度仪表 | 2023-12-31 | 1 | 1380.29 | WST-98
7255 | 压力表-温度仪表 | 2023-12-31 | 1 | 1380.29 | WST-98
7256 | 压力表-温度仪表 | 2023-12-31 | 1 | 1380.29 | WST-98
7257 | 压力表-温度仪表 | 2023-12-31 | 1 | 1380.29 | WST-98
7258 | 压力表-温度仪表 | 2023-12-31 | 1 | 1380.29 | WST-98
7259 | 压力表-温度仪表 | 2023-12-31 | 1 | 1380.29 | WST-98
7260 | 压力表-温度仪表 | 2023-12-31 | 1 | 1380.29 | WST-98
7261 | 压力表-温度仪表 | 2023-12-31 | 1 | 1380.29 | WST-98
7262 | 压力表-温度仪表 | 2023-12-31 | 1 | 1380.29 | WST-98
7263 | 压力表-温度仪表 | 2023-12-31 | 1 | 1380.29 | WST-98
7264 | 压力表-温度仪表 | 2023-12-31 | 1 | 1380.29 | WST-98
7265 | 压力表-温度仪表 | 2023-12-31 | 1 | 1380.29 | WST-98
7266 | 压力表-温度仪表 | 2023-12-31 | 1 | 1380.29 | WST-98
7267 | 压力表-温度仪表 | 2023-12-31 | 1 | 1380.29 | WST-98
7268 | 压力表-温度仪表 | 2023-12-31 | 1 | 1380.29 | WST-98
7269 | 压力表-温度仪表 | 2023-12-31 | 1 | 1380.29 | WST-98
7270 | 压力表-温度仪表 | 2023-12-31 | 1 | 1380.29 | WST-98
7271 | 压力表-温度仪表 | 2023-12-31 | 1 | 1380.29 | WST-98
7272 | 压力表-温度仪表 | 2023-12-31 | 1 | 1380.29 | WST-98
7273 | 压力表-温度仪表 | 2023-12-31 | 1 | 1380.29 | WST-98
7274 | 压力表-温度仪表 | 2023-12-31 | 1 | 1380.29 | WST-98
7275 | 压力表-温度仪表 | 2023-12-31 | 1 | 1380.29 | WST-98
7276 | 压力表-温度仪表 | 2023-12-31 | 1 | 1380.29 | WST-98
7277 | 压力表-温度仪表 | 2023-12-31 | 1 | 1380.29 | WST-98
7278 | 压力表-温度仪表 | 2023-12-31 | 1 | 1380.29 | WST-98
7279 | 压力表-温度仪表 | 2023-12-31 | 1 | 1380.29 | WST-98
7280 | 压力表-温度仪表 | 2023-12-31 | 1 | 1380.29 | WST-98
7281 | 压力表-温度仪表 | 2023-12-31 | 1 | 1380.29 | WST-98
7282 | 压力表-温度仪表 | 2023-12-31 | 1 | 1380.29 | WST-98
7283 | 压力表-温度仪表 | 2023-12-31 | 1 | 1380.29 | WST-98
7284 | 压力表-温度仪表 | 2023-12-31 | 1 | 1380.29 | WST-98
7285 | 压力表-温度仪表 | 2023-12-31 | 1 | 1380.29 | WST-98
7286 | 压力表-温度仪表 | 2023-12-31 | 1 | 1380.29 | WST-98
7287 | 压力表-温度仪表 | 2023-12-31 | 1 | 1380.29 | WST-98
7288 | 压力表-温度仪表 | 2023-12-31 | 1 | 1380.29 | WST-98
7289 | 压力表-温度仪表 | 2023-12-31 | 1 | 1380.29 | WST-98
7290 | 压力表-温度仪表 | 2023-12-31 | 1 | 1380.29 | WST-98
7291 | 压力表-温度仪表 | 2023-12-31 | 1 | 1380.29 | WST-98
7292 | 压力表-温度仪表 | 2023-12-31 | 1 | 1380.29 | WST-98
7293 | 压力表-温度仪表 | 2023-12-31 | 1 | 1380.29 | WST-98
7294 | 压力表-温度仪表 | 2023-12-31 | 1 | 1380.29 | WST-98
7295 | 压力表-温度仪表 | 2023-12-31 | 1 | 1380.29 | WST-98
7296 | 压力表-温度仪表 | 2023-12-31 | 1 | 1380.29 | WST-98
7297 | 压力表-温度仪表 | 2023-12-31 | 1 | 1380.29 | WST-98
7298 | 压力表-温度仪表 | 2023-12-31 | 1 | 1380.29 | WST-98
7299 | 压力表-温度仪表 | 2023-12-31 | 1 | 1380.29 | WST-98
7300 | 压力表-温度仪表 | 2023-12-31 | 1 | 1380.29 | WST-98
7301 | 压力表-温度仪表 | 2023-12-31 | 1 | 1380.29 | WST-98
7302 | 压力表-温度仪表 | 2023-12-31 | 1 | 1380.29 | WST-98
7303 | 压力表-温度仪表 | 2023-12-31 | 1 | 1380.29 | WST-98
7304 | 压力表-温度仪表 | 2023-12-31 | 1 | 1380.29 | WST-98
7305 | 压力表-温度仪表 | 2023-12-31 | 1 | 1380.29 | WST-98
7306 | 压力表-温度仪表 | 2023-12-31 | 1 | 1380.29 | WST-98
7307 | 压力表-温度仪表 | 2023-12-31 | 1 | 1380.29 | WST-98
7308 | 压力表-温度仪表 | 2023-12-31 | 1 | 1380.29 | WST-98
7309 | 压力表-温度仪表 | 2023-12-31 | 1 | 1380.29 | WST-98
7310 | 压力表-温度仪表 | 2023-12-31 | 1 | 1380.29 | WST-98
7311 | 压力表-温度仪表 | 2023-12-31 | 1 | 1380.29 | WST-98
7312 | 压力表-温度仪表 | 2023-12-31 | 1 | 1380.29 | WST-98
7313 | 压力表-温度仪表 | 2023-12-31 | 1 | 1380.29 | WST-98
7314 | 压力表-温度仪表 | 2023-12-31 | 1 | 1380.29 | WST-98
7315 | 压力表-温度仪表 | 2023-12-31 | 1 | 1380.29 | WST-98
7316 | 压力表-温度仪表 | 2023-12-31 | 1 | 1380.29 | WST-98
7317 | 压力表-温度仪表 | 2023-12-31 | 1 | 1380.29 | WST-98
7318 | 压力表-温度仪表 | 2023-12-31 | 1 | 1380.29 | WST-98
7319 | 压力表-温度仪表 | 2023-12-31 | 1 | 1380.29 | WST-98
7320 | 压力表-温度仪表 | 2023-12-31 | 1 | 1380.29 | WST-98
7321 | 压力表-温度仪表 | 2023-12-31 | 1 | 1380.29 | WST-98
7322 | 压力表-温度仪表 | 2023-12-31 | 1 | 1380.29 | WST-98
7323 | 压力表-温度仪表 | 2023-12-31 | 1 | 1380.29 | WST-98
7324 | 压力表-温度仪表 | 2023-12-31 | 1 | 1380.29 | WST-98
7325 | 压力表-温度仪表 | 2023-12-31 | 1 | 1380.29 | WST-98
7326 | 压力表-温度仪表 | 2023-12-31 | 1 | 1380.29 | WST-98
7327 | 压力表-温度仪表 | 2023-12-31 | 1 | 1380.29 | WST-98
7328 | 压力表-温度仪表 | 2023-12-31 | 1 | 1380.29 | WST-98
7329 | 压力表-温度仪表 | 2023-12-31 | 1 | 1380.29 | WST-98
7330 | 压力表-温度仪表 | 2023-12-31 | 1 | 1380.29 | WST-98
7331 | 压力表-温度仪表 | 2023-12-31 | 1 | 1380.29 | WST-98
7332 | 压力表-温度仪表 | 2023-12-31 | 1 | 1380.29 | WST-98
7333 | 压力表-温度仪表 | 2023-12-31 | 1 | 1380.29 | WST-98
7334 | 压力表-温度仪表 | 2023-12-31 | 1 | 1380.29 | WST-98
7335 | 压力表-温度仪表 | 2023-12-31 | 1 | 1380.29 | WST-98
7336 | 压力表-温度仪表 | 2023-12-31 | 1 | 1380.29 | WST-98
7337 | 压力表-温度仪表 | 2023-12-31 | 1 | 1380.29 | WST-98
7338 | 压力表-温度仪表 | 2023-12-31 | 1 | 1380.29 | WST-98
7339 | 压力表-温度仪表 | 2023-12-31 | 1 | 1380.29 | WST-98
7340 | 压力表-温度仪表 | 2023-12-31 | 1 | 1380.29 | WST-98
7341 | 压力表-温度仪表 | 2023-12-31 | 1 | 1380.29 | WST-98
7342 | 压力表-温度仪表 | 2023-12-31 | 1 | 1380.29 | WST-98
7343 | 压力表-温度仪表 | 2023-12-31 | 1 | 1380.29 | WST-98
7344 | 压力表-温度仪表 | 2023-12-31 | 1 | 1380.29 | WST-98
7345 | 压力表-温度仪表 | 2023-12-31 | 1 | 1380.29 | WST-98
7346 | 压力表-温度仪表 | 2023-12-31 | 1 | 1380.29 | WST-98
7347 | 压力表-温度仪表 | 2023-12-31 | 1 | 1380.29 | WST-98
7348 | 压力表-温度仪表 | 2023-12-31 | 1 | 1380.29 | WST-98
7349 | 压力表-温度仪表 | 2023-12-31 | 1 | 1380.29 | WST-98
7350 | 压力表-温度仪表 | 2023-12-31 | 1 | 1380.29 | WST-98
7351 | 压力表-温度仪表 | 2023-12-31 | 1 | 1380.29 | WST-98
7352 | 压力表-温度仪表 | 2023-12-31 | 1 | 1380.29 | WST-98
7353 | 压力表-温度仪表 | 2023-12-31 | 1 | 1380.29 | WST-98
7354 | 压力表-温度仪表 | 2023-12-31 | 1 | 1380.29 | WST-98
7355 | 压力表-温度仪表 | 2023-12-31 | 1 | 1380.29 | WST-98
7356 | 压力表-温度仪表 | 2023-12-31 | 1 | 1380.29 | WST-98
7357 | 压力表-温度仪表 | 2023-12-31 | 1 | 1380.29 | WST-98
7358 | 压力表-温度仪表 | 2023-12-31 | 1 | 1380.29 | WST-98
7359 | 压力表-温度仪表 | 2023-12-31 | 1 | 1380.29 | WST-98
7360 | 压力表-温度仪表 | 2023-12-31 | 1 | 1380.29 | WST-98
7361 | 压力表-温度仪表 | 2023-12-31 | 1 | 1380.29 | WST-98
7362 | 压力表-温度仪表 | 2023-12-31 | 1 | 1380.29 | WST-98
7363 | 压力表-温度仪表 | 2023-12-31 | 1 | 1380.29 | WST-98
7364 | 压力表-温度仪表 | 2023-12-31 | 1 | 1380.29 | WST-98
7365 | 压力表-温度仪表 | 2023-12-31 | 1 | 1380.29 | WST-98
7366 | 压力表-温度仪表 | 2023-12-31 | 1 | 1380.29 | WST-98
7367 | 压力表-温度仪表 | 2023-12-31 | 1 | 1380.29 | WST-98
7368 | 压力表-温度仪表 | 2023-12-31 | 1 | 1380.29 | WST-98
7369 | 压力表-温度仪表 | 2023-12-31 | 1 | 1380.29 | WST-98
7370 | 压力表-温度仪表 | 2023-12-31 | 1 | 1380.29 | WST-98
7371 | 压力表-温度仪表 | 2023-12-31 | 1 | 1380.29 | WST-98
7372 | 压力表-温度仪表 | 2023-12-31 | 1 | 1380.29 | WST-98
7373 | 压力表-温度仪表 | 2023-12-31 | 1 | 1380.29 | WST-98
7374 | 压力表-温度仪表 | 2023-12-31 | 1 | 1380.29 | WST-98
7375 | 压力表-温度仪表 | 2023-12-31 | 1 | 1380.29 | WST-98
7376 | 压力表-温度仪表 | 2023-12-31 | 1 | 1380.29 | WST-98
7377 | 压力表-温度仪表 | 2023-12-31 | 1 | 1380.29 | WST-98
7378 | 压力表-温度仪表 | 2023-12-31 | 1 | 1380.29 | WST-98
7379 | 压力表-温度仪表 | 2023-12-31 | 1 | 1380.29 | WST-98
7380 | 压力表-温度仪表 | 2023-12-31 | 1 | 1380.29 | WST-98
7381 | 压力表-温度仪表 | 2023-12-31 | 1 | 1380.29 | WST-98
7382 | 压力表-温度仪表 | 2023-12-31 | 1 | 1380.29 | WST-98
7383 | 压力表-温度仪表 | 2023-12-31 | 1 | 1380.29 | WST-98
7384 | 压力表-温度仪表 | 2023-12-31 | 1 | 1380.29 | WST-98
7385 | 压力表-温度仪表 | 2023-12-31 | 1 | 1380.29 | WST-98
7386 | 压力表-温度仪表 | 2023-12-31 | 1 | 1380.29 | WST-98
7387 | 压力表-温度仪表 | 2023-12-31 | 1 | 1380.29 | WST-98
7388 | 压力表-温度仪表 | 2023-12-31 | 1 | 1380.29 | WST-98
7389 | 压力表-温度仪表 | 2023-12-31 | 1 | 1380.29 | WST-98
7390 | 压力表-温度仪表 | 2023-12-31 | 1 | 1380.29 | WST-98
7391 | 压力表-温度仪表 | 2023-12-31 | 1 | 1380.29 | WST-98
7392 | 压力表-温度仪表 | 2023-12-31 | 1 | 1380.29 | WST-98
7393 | 压力表-温度仪表 | 2023-12-31 | 1 | 1380.29 | WST-98
7394 | 压力表-温度仪表 | 2023-12-31 | 1 | 1380.29 | WST-98
7395 | 压力表-温度仪表 | 2023-12-31 | 1 | 1380.29 | WST-98
7396 | 压力表-温度仪表 | 2023-12-31 | 1 | 1380.29 | WST-98
7397 | 压力表-温度仪表 | 2023-12-31 | 1 | 1380.29 | WST-98
7398 | 压力表-温度仪表 | 2023-12-31 | 1 | 1380.29 | WST-98
7399 | 压力表-温度仪表 | 2023-12-31 | 1 | 1380.29 | WST-98
7400 | 压力表-温度仪表 | 2023-12-31 | 1 | 1380.29 | WST-98
7401 | 压力表-温度仪表 | 2023-12-31 | 1 | 1380.29 | WST-98
7402 | 压力表-温度仪表 | 2023-12-31 | 1 | 1380.29 | WST-98
7403 | 压力表-温度仪表 | 2023-12-31 | 1 | 1380.29 | WST-98
7404 | 压力表-温度仪表 | 2023-12-31 | 1 | 1380.29 | WST-98
7405 | 压力表-温度仪表 | 2023-12-31 | 1 | 1380.29 | WST-98
7406 | 压力表-温度仪表 | 2023-12-31 | 1 | 1380.29 | WST-98
7407 | 压力表-温度仪表 | 2023-12-31 | 1 | 1380.29 | WST-98
7408 | 压力表-温度仪表 | 2023-12-31 | 1 | 1380.29 | WST-98
7409 | 压力表-温度仪表 | 2023-12-31 | 1 | 1380.29 | WST-98
7410 | 压力表-温度仪表 | 2023-12-31 | 1 | 1380.29 | WST-98
7411 | 压力表-温度仪表 | 2023-12-31 | 1 | 1380.29 | WST-98
7412 | 压力表-温度仪表 | 2023-12-31 | 1 | 1380.29 | WST-98
7413 | 压力表-温度仪表 | 2023-12-31 | 1 | 1380.29 | WST-98
7414 | 压力表-温度仪表 | 2023-12-31 | 1 | 1380.29 | WST-98
7415 | 压力表-温度仪表 | 2023-12-31 | 1 | 1380.29 | WST-98
7416 | 压力表-温度仪表 | 2023-12-31 | 1 | 1380.29 | WST-98
7417 | 压力表-温度仪表 | 2023-12-31 | 1 | 1380.29 | WST-98
7418 | 压力表-温度仪表 | 2023-12-31 | 1 | 1380.29 | WST-98
7419 | 压力表-温度仪表 | 2023-12-31 | 1 | 1380.29 | WST-98
7420 | 压力表-温度仪表 | 2023-12-31 | 1 | 1380.29 | WST-98
7421 | 压力表-温度仪表 | 2023-12-31 | 1 | 1380.29 | WST-98
7422 | 压力表-温度仪表 | 2023-12-31 | 1 | 1380.29 | WST-98
7423 | 压力表-温度仪表 | 2023-12-31 | 1 | 1380.29 | WST-98
7424 | 压力表-温度仪表 | 2023-12-31 | 1 | 1380.29 | WST-98
7425 | 压力表-温度仪表 | 2023-12-31 | 1 | 1380.29 | WST-98
7426 | 压力表-温度仪表 | 2023-12-31 | 1 | 1380.29 | WST-98
7427 | 压力表-温度仪表 | 2023-12-31 | 1 | 1380.29 | WST-98
7428 | 压力表-温度仪表 | 2023-12-31 | 1 | 1380.29 | WST-98
7429 | 压力表-温度仪表 | 2023-12-31 | 1 | 1380.29 | WST-98
7430 | 压力表-温度仪表 | 2023-12-31 | 1 | 1380.29 | WST-98
7431 | 压力表-温度仪表 | 2023-12-31 | 1 | 1380.29 | WST-98
7432 | 压力表-温度仪表 | 2023-12-31 | 1 | 1380.29 | WST-98
7433 | 压力表-温度仪表 | 2023-12-31 | 1 | 1380.29 | WST-98
7434 | 压力表-温度仪表 | 2023-12-31 | 1 | 1380.29 | WST-98
7435 | 压力表-温度仪表 | 2023-12-31 | 1 | 1380.29 | WST-98
7436 | 压力表-温度仪表 | 2023-12-31 | 1 | 1380.29 | WST-98
7437 | 压力表-温度仪表 | 2023-12-31 | 1 | 1380.29 | WST-98
7438 | 压力表-温度仪表 | 2023-12-31 | 1 | 1380.29 | WST-98
7439 | 压力表-温度仪表 | 2023-12-31 | 1 | 1380.29 | WST-98
7440 | 压力表-温度仪表 | 2023-12-31 | 1 | 1380.29 | WST-98
7441 | 压力表-温度仪表 | 2023-12-31 | 1 | 1380.29 | WST-98
7442 | 压力表-温度仪表 | 2023-12-31 | 1 | 1380.29 | WST-98
7443 | 压力表-温度仪表 | 2023-12-31 | 1 | 1380.29 | WST-98
7444 | 压力表-温度仪表 | 2023-12-31 | 1 | 1380.29 | WST-98
7445 | 压力表-温度仪表 | 2023-12-31 | 1 | 1380.29 | WST-98
7446 | 压力表-温度仪表 | 2023-12-31 | 1 | 1380.29 | WST-98
7447 | 压力表-温度仪表 | 2023-12-31 | 1 | 1380.29 | WST-98
7448 | 压力表-温度仪表 | 2023-12-31 | 1 | 1380.29 | WST-98
7449 | 压力表-温度仪表 | 2023-12-31 | 1 | 1380.29 | WST-98
7450 | 压力表-温度仪表 | 2023-12-31 | 1 | 1380.29 | WST-98
7451 | 压力表-温度仪表 | 2023-12-31 | 1 | 1380.29 | WST-98
7452 | 压力表-温度仪表 | 2023-12-31 | 1 | 1380.29 | WST-98
7453 | 压力表-温度仪表 | 2023-12-31 | 1 | 1380.29 | WST-98
7454 | 压力表-温度仪表 | 2023-12-31 | 1 | 1380.29 | WST-98
7455 | 压力表-温度仪表 | 2023-12-31 | 1 | 1380.29 | WST-98
7456 | 压力表-温度仪表 | 2023-12-31 | 1 | 1380.29 | WST-98
7457 | 压力表-温度仪表 | 2023-12-31 | 1 | 1380.29 | WST-98
7458 | 压力表-温度仪表 | 2023-12-31 | 1 | 1380.29 | WST-98
7459 | 压力表-温度仪表 | 2023-12-31 | 1 | 1380.29 | WST-98
7460 | 压力表-温度仪表 | 2023-12-31 | 1 | 1380.29 | WST-98
7461 | 压力表-温度仪表 | 2023-12-31 | 1 | 1380.29 | WST-98
7462 | 压力表-温度仪表 | 2023-12-31 | 1 | 1380.29 | WST-98
7463 | 压力表-温度仪表 | 2023-12-31 | 1 | 1380.29 | WST-98
7464 | 压力表-温度仪表 | 2023-12-31 | 1 | 1380.29 | WST-98
7465 | 压力表-温度仪表 | 2023-12-31 | 1 | 1380.29 | WST-98
7466 | 压力表-温度仪表 | 2023-12-31 | 1 | 1380.29 | WST-98
7467 | 压力表-温度仪表 | 2023-12-31 | 1 | 1380.29 | WST-98
7468 | 压力表-温度仪表 | 2023-12-31 | 1 | 1380.29 | WST-98
7469 | 压力表-温度仪表 | 2023-12-31 | 1 | 1380.29 | WST-98
7470 | 压力表-温度仪表 | 2023-12-31 | 1 | 1380.29 | WST-98
7471 | 压力表-温度仪表 | 2023-12-31 | 1 | 1380.29 | WST-98
7472 | 压力表-温度仪表 | 2023-12-31 | 1 | 1380.29 | WST-98
7473 | 压力表-温度仪表 | 2023-12-31 | 1 | 1380.29 | WST-98
7474 | 压力表-温度仪表 | 2023-12-31 | 1 | 1380.29 | WST-98
7475 | 压力表-温度仪表 | 2023-12-31 | 1 | 1380.29 | WST-98
7476 | 压力表-温度仪表 | 2023-12-31 | 1 | 1380.29 | WST-98
7477 | 压力表-温度仪表 | 2023-12-31 | 1 | 1380.29 | WST-98
7478 | 压力表-温度仪表 | 2023-12-31 | 1 | 1380.29 | WST-98
7479 | 压力表-温度仪表 | 2023-12-31 | 1 | 1380.29 | WST-98
7480 | 压力表-温度仪表 | 2023-12-31 | 1 | 1380.29 | WST-98
7481 | 压力表-温度仪表 | 2023-12-31 | 1 | 1380.29 | WST-98
7482 | 压力表-温度仪表 | 2023-12-31 | 1 | 1380.29 | WST-98
7483 | 压力表-温度仪表 | 2023-12-31 | 1 | 1380.29 | WST-98
7484 | 压力表-温度仪表 | 2023-12-31 | 1 | 1380.29 | WST-98
7485 | 压力表-温度仪表 | 2023-12-31 | 1 | 1380.29 | WST-98
7486 | 压力表-温度仪表 | 2023-12-31 | 1 | 1380.29 | WST-98
7487 | 压力表-温度仪表 | 2023-12-31 | 1 | 1380.29 | WST-98
7488 | 压力表-温度仪表 | 2023-12-31 | 1 | 1380.29 | WST-98
7489 | 压力表-温度仪表 | 2023-12-31 | 1 | 1380.29 | WST-98
7490 | 压力表-温度仪表 | 2023-12-31 | 1 | 1380.29 | WST-98
7491 | 压力表-温度仪表 | 2023-12-31 | 1 | 1380.29 | WST-98
7492 | 压力表-温度仪表 | 2023-12-31 | 1 | 1380.29 | WST-98
7493 | 压力表-温度仪表 | 2023-12-31 | 1 | 1380.29 | WST-98
7494 | 压力表-温度仪表 | 2023-12-31 | 1 | 1380.29 | WST-98
7495 | 压力表-温度仪表 | 2023-12-31 | 1 | 1380.29 | WST-98
7496 | 压力表-温度仪表 | 2023-12-31 | 1 | 1380.29 | WST-98
7497 | 压力表-温度仪表 | 2023-12-31 | 1 | 1380.29 | WST-98
7498 | 压力表-温度仪表 | 2023-12-31 | 1 | 1380.29 | WST-98
7499 | 压力表-温度仪表 | 2023-12-31 | 1 | 1380.29 | WST-98
7500 | 压力表-温度仪表 | 2023-12-31 | 1 | 1380.29 | WST-98
7501 | 压力表-温度仪表 | 2023-12-31 | 1 | 1380.29 | WST-98
7502 | 压力表-温度仪表 | 2023-12-31 | 1 | 1380.29 | WST-98
7503 | 压力表-温度仪表 | 2023-12-31 | 1 | 1380.29 | WST-98
7504 | 压力表-温度仪表 | 2023-12-31 | 1 | 1380.29 | WST-98
7505 | 压力表-温度仪表 | 2023-12-31 | 1 | 1380.29 | WST-98
7506 | 压力表-温度仪表 | 2023-12-31 | 1 | 1380.29 | WST-98
7507 | 压力表-温度仪表 | 2023-12-31 | 1 | 1380.29 | WST-98
7508 | 压力表-温度仪表 | 2023-12-31 | 1 | 1380.29 | WST-98
7509 | 压力表-温度仪表 | 2023-12-31 | 1 | 1380.29 | WST-98
7510 | 压力表-温度仪表 | 2023-12-31 | 1 | 1380.29 | WST-98
7511 | 压力表-温度仪表 | 2023-12-31 | 1 | 1380.29 | WST-98
7512 | 压力表-温度仪表 | 2023-12-31 | 1 | 1380.29 | WST-98
7513 | 压力表-温度仪表 | 2023-12-31 | 1 | 1380.29 | WST-98
7514 | 压力表-温度仪表 | 2023-12-31 | 1 | 1380.29 | WST-98
7515 | 压力表-温度仪表 | 2023-12-31 | 1 | 1380.29 | WST-98
7516 | 压力表-温度仪表 | 2023-12-31 | 1 | 1380.29 | WST-98
7517 | 压力表-温度仪表 | 2023-12-31 | 1 | 1380.29 | WST-98
7518 | 压力表-温度仪表 | 2023-12-31 | 1 | 1380.29 | WST-98
7519 | 压力表-温度仪表 | 2023-12-31 | 1 | 1380.29 | WST-98
7520 | 压力表-温度仪表 | 2023-12-31 | 1 | 1380.29 | WST-98
7521 | 压力表-温度仪表 | 2023-12-31 | 1 | 1380.29 | WST-98
7522 | 压力表-温度仪表 | 2023-12-31 | 1 | 1380.29 | WST-98
7523 | 压力表-温度仪表 | 2023-12-31 | 1 | 1380.29 | WST-98
7524 | 压力表-温度仪表 | 2023-12-31 | 1 | 1380.29 | WST-98
7525 | 压力表-温度仪表 | 2023-12-31 | 1 | 1380.29 | WST-98
7526 | 压力表-温度仪表 | 2023-12-31 | 1 | 1380.29 | WST-98
7527 | 压力表-温度仪表 | 2023-12-31 | 1 | 1380.29 | WST-98
7528 | 压力表-温度仪表 | 2023-12-31 | 1 | 1380.29 | WST-98
7529 | 压力表-温度仪表 | 2023-12-31 | 1 | 1380.29 | WST-98
7530 | 压力表-温度仪表 | 2023-12-31 | 1 | 1380.29 | WST-98
7531 | 压力表-温度仪表 | 2023-12-31 | 1 | 1380.29 | WST-98
7532 | 压力表-温度仪表 | 2023-12-31 | 1 | 1380.29 | WST-98
7533 | 压力表-温度仪表 | 2023-12-31 | 1 | 1380.29 | WST-98
7534 | 压力表-温度仪表 | 2023-12-31 | 1 | 1380.29 | WST-98
7535 | 压力表-温度仪表 | 2023-12-31 | 1 | 1380.29 | WST-98
7536 | 压力表-温度仪表 | 2023-12-31 | 1 | 1380.29 | WST-98
7537 | 压力表-温度仪表 | 2023-12-31 | 1 | 1380.29 | WST-98
7538 | 压力表-温度仪表 | 2023-12-31 | 1 | 1380.29 | WST-98
7539 | 压力表-温度仪表 | 2023-12-31 | 1 | 1380.29 | WST-98
7540 | 压力表-温度仪表 | 2023-12-31 | 1 | 1380.29 | WST-98
7541 | 压力表-温度仪表 | 2023-12-31 | 1 | 1380.29 | WST-98
7542 | 压力表-温度仪表 | 2023-12-31 | 1 | 1380.29 | WST-98
7543 | 压力表-温度仪表 | 2023-12-31 | 1 | 1380.29 | WST-98
7544 | 压力表-温度仪表 | 2023-12-31 | 1 | 1380.29 | WST-98
7545 | 压力表-温度仪表 | 2023-12-31 | 1 | 1380.29 | WST-98
7546 | 压力表-温度仪表 | 2023-12-31 | 1 | 1380.29 | WST-98
7547 | 压力表-温度仪表 | 2023-12-31 | 1 | 1380.29 | WST-98
7548 | 压力表-温度仪表 | 2023-12-31 | 1 | 1380.29 | WST-98
7549 | 压力表-温度仪表 | 2023-12-31 | 1 | 1380.29 | WST-98
7550 | 压力表-温度仪表 | 2023-12-31 | 1 | 1380.29 | WST-98
7551 | 压力表-温度仪表 | 2023-12-31 | 1 | 1380.29 | WST-98
7552 | 压力表-温度仪表 | 2023-12-31 | 1 | 1380.29 | WST-98
7553 | 压力表-温度仪表 | 2023-12-31 | 1 | 1380.29 | WST-98
7554 | 压力表-温度仪表 | 2023-12-31 | 1 | 1380.29 | WST-98
7555 | 压力表-温度仪表 | 2023-12-31 | 1 | 1380.29 | WST-98
7556 | 压力表-温度仪表 | 2023-12-31 | 1 | 1380.29 | WST-98
7557 | 压力表-温度仪表 | 2023-12-31 | 1 | 1380.29 | WST-98
7558 | 压力表-温度仪表 | 2023-12-31 | 1 | 1380.29 | WST-98
7559 | 压力表-温度仪表 | 2023-12-31 | 1 | 1380.29 | WST-98
7560 | 压力表-温度仪表 | 2023-12-31 | 1 | 1380.29 | WST-98
7561 | 压力表-温度仪表 | 2023-12-31 | 1 | 1380.29 | WST-98
7562 | 压力表-温度仪表 | 2023-12-31 | 1 | 1380.29 | WST-98
7563 | 压力表-温度仪表 | 2023-12-31 | 1 | 1380.29 | WST-98
7564 | 压力表-温度仪表 | 2023-12-31 | 1 | 1380.29 | WST-98
7565 | 压力表-温度仪表 | 2023-12-31 | 1 | 1380.29 | WST-98
7566 | 压力表-温度仪表 | 2023-12-31 | 1 | 1380.29 | WST-98
7567 | 压力表-温度仪表 | 2023-12-31 | 1 | 1380.29 | WST-98
7568 | 压力表-温度仪表 | 2023-12-31 | 1 | 1380.29 | WST-98
7569 | 压力表-温度仪表 | 2023-12-31 | 1 | 1380.29 | WST-98
7570 | 压力表-温度仪表 | 2023-12-31 | 1 | 1380.29 | WST-98
7571 | 压力表-温度仪表 | 2023-12-31 | 1 | 1380.29 | WST-98
7572 | 压力表-温度仪表 | 2023-12-31 | 1 | 1380.29 | WST-98
7573 | 压力表-温度仪表 | 2023-12-31 | 1 | 1380.29 | WST-98
7574 | 压力表-温度仪表 | 2023-12-31 | 1 | 1380.29 | WST-98
7575 | 压力表-温度仪表 | 2023-12-31 | 1 | 1380.29 | WST-98
7576 | 压力表-温度仪表 | 2023-12-31 | 1 | 1380.29 | WST-98
7577 | 压力表-温度仪表 | 2023-12-31 | 1 | 1380.29 | WST-98
7578 | 压力表-温度仪表 | 2023-12-31 | 1 | 1380.29 | WST-98
7579 | 压力表-温度仪表 | 2023-12-31 | 1 | 1380.29 | WST-98
7580 | 压力表-温度仪表 | 2023-12-31 | 1 | 1380.29 | WST-98
7581 | 压力表-温度仪表 | 2023-12-31 | 1 | 1380.29 | WST-98
7582 | 压力表-温度仪表 | 2023-12-31 | 1 | 1380.29 | WST-98
7583 | 压力表-温度仪表 | 2023-12-31 | 1 | 1380.29 | WST-98
7584 | 压力表-温度仪表 | 2023-12-31 | 1 | 1380.29 | WST-98
7585 | 压力表-温度仪表 | 2023-12-31 | 1 | 1380.29 | WST-98
7586 | 压力表-温度仪表 | 2023-12-31 | 1 | 1380.29 | WST-98
7587 | 压力表-温度仪表 | 2023-12-31 | 1 | 1380.29 | WST-98
7588 | 压力表-温度仪表 | 2023-12-31 | 1 | 1380.29 | WST-98
7589 | 压力表-温度仪表 | 2023-12-31 | 1 | 1380.29 | WST-98
7590 | 压力表-温度仪表 | 2023-12-31 | 1 | 1380.29 | WST-98
7591 | 压力表-温度仪表 | 2023-12-31 | 1 | 1380.29 | WST-98
7592 | 压力表-温度仪表 | 2023-12-31 | 1 | 1380.29 | WST-98
7593 | 压力表-温度仪表 | 2023-12-31 | 1 | 1380.29 | WST-98
7594 | 压力表-温度仪表 | 2023-12-31 | 1 | 1380.29 | WST-98
7595 | 压力表-温度仪表 | 2023-12-31 | 1 | 1380.29 | WST-98
7596 | 压力表-温度仪表 | 2023-12-31 | 1 | 1380.29 | WST-98
7597 | 压力表-温度仪表 | 2023-12-31 | 1 | 1380.29 | WST-98
7598 | 压力表-温度仪表 | 2023-12-31 | 1 | 1380.29 | WST-98
7599 | 压力表-温度仪表 | 2023-12-31 | 1 | 1380.29 | WST-98
7600 | 压力表-温度仪表 | 2023-12-31 | 1 | 1380.29 | WST-98
7601 | 压力表-温度仪表 | 2023-12-31 | 1 | 1380.29 | WST-98
7602 | 压力表-温度仪表 | 2023-12-31 | 1 | 1380.29 | WST-98
7603 | 压力表-温度仪表 | 2023-12-31 | 1 | 1380.29 | WST-98
7604 | 压力表-温度仪表 | 2023-12-31 | 1 | 1380.29 | WST-98
7605 | 压力表-温度仪表 | 2023-12-31 | 1 | 1380.29 | WST-98
7606 | 压力表-温度仪表 | 2023-12-31 | 1 | 1380.29 | WST-98
7607 | 压力表-温度仪表 | 2023-12-31 | 1 | 1380.29 | WST-98
7608 | 压力表-温度仪表 | 2023-12-31 | 1 | 1380.29 | WST-98
7609 | 压力表-温度仪表 | 2023-12-31 | 1 | 1380.29 | WST-98
7610 | 压力表-温度仪表 | 2023-12-31 | 1 | 1380.29 | WST-98
7611 | 压力表-温度仪表 | 2023-12-31 | 1 | 1380.29 | WST-98
7612 | 压力表-温度仪表 | 2023-12-31 | 1 | 1380.29 | WST-98
7613 | 压力表-温度仪表 | 2023-12-31 | 1 | 1380.29 | WST-98
7614 | 压力表-温度仪表 | 2023-12-31 | 1 | 1380.29 | WST-98
7615 | 压力表-温度仪表 | 2023-12-31 | 1 | 1380.29 | WST-98
7616 | 压力表-温度仪表 | 2023-12-31 | 1 | 1380.29 | WST-98
7617 | 压力表-温度仪表 | 2023-12-31 | 1 | 1380.29 | WST-98
7618 | 压力表-温度仪表 | 2023-12-31 | 1 | 1380.29 | WST-98
7619 | 压力表-温度仪表 | 2023-12-31 | 1 | 1380.29 | WST-98
7620 | 压力表-温度仪表 | 2023-12-31 | 1 | 1380.29 | WST-98
7621 | 压力表-温度仪表 | 2023-12-31 | 1 | 1380.29 | WST-98
7622 | 压力表-温度仪表 | 2023-12-31 | 1 | 1380.29 | WST-98
7623 | 压力表-温度仪表 | 2023-12-31 | 1 | 1380.29 | WST-98
7624 | 压力表-温度仪表 | 2023-12-31 | 1 | 1380.29 | WST-98
7625 | 压力表-温度仪表 | 2023-12-31 | 1 | 1380.29 | WST-98
7626 | 压力表-温度仪表 | 2023-12-31 | 1 | 1380.29 | WST-98
7627 | 压力表-温度仪表 | 2023-12-31 | 1 | 1380.29 | WST-98
7628 | 压力表-温度仪表 | 2023-12-31 | 1 | 1380.29 | WST-98
7629 | 压力表-温度仪表 | 2023-12-31 | 1 | 1380.29 | WST-98
7630 | 压力表-温度仪表 | 2023-12-31 | 1 | 1380.29 | WST-98
7631 | 压力表-温度仪表 | 2023-12-31 | 1 | 1380.29 | WST-98
7632 | 压力表-温度仪表 | 2023-12-31 | 1 | 1380.29 | WST-98
7633 | 压力表-温度仪表 | 2023-12-31 | 1 | 1380.29 | WST-98
7634 | 压力表-温度仪表 | 2023-12-31 | 1 | 1380.29 | WST-98
7635 | 压力表-温度仪表 | 2023-12-31 | 1 | 1380.29 | WST-98
7636 | 压力表-温度仪表 | 2023-12-31 | 1 | 1380.29 | WST-98
7637 | 压力表-温度仪表 | 2023-12-31 | 1 | 1380.29 | WST-98
7638 | 压力表-温度仪表 | 2023-12-31 | 1 | 1380.29 | WST-98
7639 | 压力表-温度仪表 | 2023-12-31 | 1 | 1380.29 | WST-98
7640 | 压力表-温度仪表 | 2023-12-31 | 1 | 1380.29 | WST-98
7641 | 压力表-温度仪表 | 2023-12-31 | 1 | 1380.29 | WST-98
7642 | 压力表-温度仪表 | 2023-12-31 | 1 | 1380.29 | WST-98
7643 | 压力表-温度仪表 | 2023-12-31 | 1 | 1380.29 | WST-98
7644 | 压力表-温度仪表 | 2023-12-31 | 1 | 1380.29 | WST-98
7645 | 压力表-温度仪表 | 2023-12-31 | 1 | 1380.29 | WST-98
7646 | 压力表-温度仪表 | 2023-12-31 | 1 | 1380.29 | WST-98
7647 | 压力表-温度仪表 | 2023-12-31 | 1 | 1380.29 | WST-98
7648 | 压力表-温度仪表 | 2023-12-31 | 1 | 1380.29 | WST-98
7649 | 压力表-温度仪表 | 2023-12-31 | 1 | 1380.29 | WST-98
7650 | 压力表-温度仪表 | 2023-12-31 | 1 | 1380.29 | WST-98
7651 | 压力表-温度仪表 | 2023-12-31 | 1 | 1380.29 | WST-98
7652 | 压力表-温度仪表 | 2023-12-31 | 1 | 1380.29 | WST-98
7653 | 压力表-温度仪表 | 2023-12-31 | 1 | 1380.29 | WST-98
7654 | 压力表-温度仪表 | 2023-12-31 | 1 | 1380.29 | WST-98
7655 | 压力表-温度仪表 | 2023-12-31 | 1 | 1380.29 | WST-98
7656 | 压力表-温度仪表 | 2023-12-31 | 1 | 1380.29 | WST-98
7657 | 压力表-温度仪表 | 2023-12-31 | 1 | 1380.29 | WST-98
7658 | 压力表-温度仪表 | 2023-12-31 | 1 | 1380.29 | WST-98
7659 | 压力表-温度仪表 | 2023-12-31 | 1 | 1380.29 | WST-98
7660 | 压力表-温度仪表 | 2023-12-31 | 1 | 1380.29 | WST-98
7661 | 压力表-温度仪表 | 2023-12-31 | 1 | 1380.29 | WST-98
7662 | 压力表-温度仪表 | 2023-12-31 | 1 | 1380.29 | WST-98
7663 | 压力表-温度仪表 | 2023-12-31 | 1 | 1380.29 | WST-98
7664 | 压力表-温度仪表 | 2023-12-31 | 1 | 1380.29 | WST-98
7665 | 压力表-温度仪表 | 2023-12-31 | 1 | 1380.29 | WST-98
7666 | 压力表-温度仪表 | 2023-12-31 | 1 | 1380.29 | WST-98
7667 | 压力表-温度仪表 | 2023-12-31 | 1 | 1380.29 | WST-98
7668 | 压力表-温度仪表 | 2023-12-31 | 1 | 1380.29 | WST-98
7669 | 压力表-温度仪表 | 2023-12-31 | 1 | 1380.29 | WST-98
7670 | 压力表-温度仪表 | 2023-12-31 | 1 | 1380.29 | WST-98
7671 | 压力表-温度仪表 | 2023-12-31 | 1 | 1380.29 | WST-98
7672 | 压力表-温度仪表 | 2023-12-31 | 1 | 1380.29 | WST-98
7673 | 压力表-温度仪表 | 2023-12-31 | 1 | 1380.29 | WST-98
7674 | 压力表-温度仪表 | 2023-12-31 | 1 | 1380.29 | WST-98
7675 | 压力表-温度仪表 | 2023-12-31 | 1 | 1380.29 | WST-98
7676 | 压力表-温度仪表 | 2023-12-31 | 1 | 1380.29 | WST-98
7677 | 压力表-温度仪表 | 2023-12-31 | 1 | 1380.29 | WST-98
7678 | 压力表-温度仪表 | 2023-12-31 | 1 | 1380.29 | WST-98
7679 | 压力表-温度仪表 | 2023-12-31 | 1 | 1380.29 | WST-98
7680 | 压力表-温度仪表 | 2023-12-31 | 1 | 1380.29 | WST-98
7681 | 压力表-温度仪表 | 2023-12-31 | 1 | 1380.29 | WST-98
7682 | 压力表-温度仪表 | 2023-12-31 | 1 | 1380.29 | WST-98
7683 | 压力表-温度仪表 | 2023-12-31 | 1 | 1380.29 | WST-98
7684 | 压力表-温度仪表 | 2023-12-31 | 1 | 1380.29 | WST-98
7685 | 压力表-温度仪表 | 2023-12-31 | 1 | 1380.29 | WST-98
7686 | 压力表-温度仪表 | 2023-12-31 | 1 | 1380.29 | WST-98
7687 | 压力表-温度仪表 | 2023-12-31 | 1 | 1380.29 | WST-98
7688 | 压力表-温度仪表 | 2023-12-31 | 1 | 1380.29 | WST-98
7689 | 压力表-温度仪表 | 2023-12-31 | 1 | 1380.29 | WST-98
7690 | 压力表-温度仪表 | 2023-12-31 | 1 | 1380.29 | WST-98
7691 | 压力表-温度仪表 | 2023-12-31 | 1 | 1380.29 | WST-98
7692 | 压力表-温度仪表 | 2023-12-31 | 1 | 1380.29 | WST-98
7693 | 压力表-温度仪表 | 2023-12-31 | 1 | 1380.29 | WST-98
7694 | 压力表-温度仪表 | 2023-12-31 | 1 | 1380.29 | WST-98
7695 | 压力表-温度仪表 | 2023-12-31 | 1 | 1380.29 | WST-98
7696 | 压力表-温度仪表 | 2023-12-31 | 1 | 1380.29 | WST-98
7697 | 压力表-温度仪表 | 2023-12-31 | 1 | 1380.29 | WST-98
7698 | 压力表-温度仪表 | 2023-12-31 | 1 | 1380.29 | WST-98
7699 | 压力表-温度仪表 | 2023-12-31 | 1 | 1380.29 | WST-98
7700 | 压力表-温度仪表 | 2023-12-31 | 1 | 1380.29 | WST-98
7701 | 压力表-温度仪表 | 2023-12-31 | 1 | 1380.29 | WST-98
7702 | 压力表-温度仪表 | 2023-12-31 | 1 | 1380.29 | WST-98
7703 | 压力表-温度仪表 | 2023-12-31 | 1 | 1380.29 | WST-98
7704 | 压力表-温度仪表 | 2023-12-31 | 1 | 1380.29 | WST-98
7705 | 压力表-温度仪表 | 2023-12-31 | 1 | 1380.29 | WST-98
7706 | 压力表-温度仪表 | 2023-12-31 | 1 | 1380.29 | WST-98
7707 | 压力表-温度仪表 | 2023-12-31 | 1 | 1380.29 | WST-98
7708 | 压力表-温度仪表 | 2023-12-31 | 1 | 1380.29 | WST-98
7709 | 压力表-温度仪表 | 2023-12-31 | 1 | 1380.29 | WST-98
7710 | 压力表-温度仪表 | 2023-12-31 | 1 | 1380.29 | WST-98
7711 | 压力表-温度仪表 | 2023-12-31 | 1 | 1380.29 | WST-98
7712 | 压力表-温度仪表 | 2023-12-31 | 1 | 1380.29 | WST-98
7713 | 压力表-温度仪表 | 2023-12-31 | 1 | 1380.29 | WST-98
7714 | 压力表-温度仪表 | 2023-12-31 | 1 | 1380.29 | WST-98
7715 | 压力表-温度仪表 | 2023-12-31 | 1 | 1380.29 | WST-98
7716 | 压力表-温度仪表 | 2023-12-31 | 1 | 1380.29 | WST-98
7717 | 压力表-温度仪表 | 2023-12-31 | 1 | 1380.29 | WST-98
7718 | 压力表-温度仪表 | 2023-12-31 | 1 | 1380.29 | WST-98
7719 | 压力表-温度仪表 | 2023-12-31 | 1 | 1380.29 | WST-98
7720 | 压力表-温度仪表 | 2023-12-31 | 1 | 1380.29 | WST-98
7721 | 压力表-温度仪表 | 2023-12-31 | 1 | 1380.29 | WST-98
7722 | 压力表-温度仪表 | 2023-12-31 | 1 | 1380.29 | WST-98
7723 | 压力表-温度仪表 | 2023-12-31 | 1 | 1380.29 | WST-98
7724 | 压力表-温度仪表 | 2023-12-31 | 1 | 1380.29 | WST-98
7725 | 压力表-温度仪表 | 2023-12-31 | 1 | 1380.29 | WST-98
7726 | 压力表-温度仪表 | 2023-12-31 | 1 | 1380.29 | WST-98
7727 | 压力表-温度仪表 | 2023-12-31 | 1 | 1380.29 | WST-98
7728 | 压力表-温度仪表 | 2023-12-31 | 1 | 1380.29 | WST-98
7729 | 压力表-温度仪表 | 2023-12-31 | 1 | 1380.29 | WST-98
7730 | 压力表-温度仪表 | 2023-12-31 | 1 | 1380.29 | WST-98
7731 | 压力表-温度仪表 | 2023-12-31 | 1 | 1380.29 | WST-98
7732 | 压力表-温度仪表 | 2023-12-31 | 1 | 1380.29 | WST-98
7733 | 压力表-温度仪表 | 2023-12-31 | 1 | 1380.29 | WST-98
7734 | 压力表-温度仪表 | 2023-12-31 | 1 | 1380.29 | WST-98
7735 | 压力表-温度仪表 | 2023-12-31 | 1 | 1380.29 | WST-98
7736 | 压力表-温度仪表 | 2023-12-31 | 1 | 1380.29 | WST-98
7737 | 压力表-温度仪表 | 2023-12-31 | 1 | 1380.29 | WST-98
7738 | 压力表-温度仪表 | 2023-12-31 | 1 | 1380.29 | WST-98
7739 | 压力表-温度仪表 | 2023-12-31 | 1 | 1380.29 | WST-98
7740 | 压力表-温度仪表 | 2023-12-31 | 1 | 1380.29 | WST-98
7741 | 压力表-温度仪表 | 2023-12-31 | 1 | 1380.29 | WST-98
7742 | 压力表-温度仪表 | 2023-12-31 | 1 | 1380.29 | WST-98
7743 | 压力表-温度仪表 | 2023-12-31 | 1 | 1380.29 | WST-98
7744 | 压力表-温度仪表 | 2023-12-31 | 1 | 1380.29 | WST-98
7745 | 压力表-温度仪表 | 2023-12-31 | 1 | 1380.29 | WST-98
7746 | 压力表-温度仪表 | 2023-12-31 | 1 | 1380.29 | WST-98
7747 | 压力表-温度仪表 | 2023-12-31 | 1 | 1380.29 | WST-98
7748 | 压力表-温度仪表 | 2023-12-31 | 1 | 1380.29 | WST-98
7749 | 压力表-温度仪表 | 2023-12-31 | 1 | 1380.29 | WST-98
7750 | 压力表-温度仪表 | 2023-12-31 | 1 | 1380.29 | WST-98
7751 | 压力表-温度仪表 | 2023-12-31 | 1 | 1380.29 | WST-98
7752 | 压力表-温度仪表 | 2023-12-31 | 1 | 1380.29 | WST-98
7753 | 压力表-温度仪表 | 2023-12-31 | 1 | 1380.29 | WST-98
7754 | 压力表-温度仪表 | 2023-12-31 | 1 | 1380.29 | WST-98
7755 | 压力表-温度仪表 | 2023-12-31 | 1 | 1380.29 | WST-98
7756 | 压力表-温度仪表 | 2023-12-31 | 1 | 1380.29 | WST-98
7757 | 压力表-温度仪表 | 2023-12-31 | 1 | 1380.29 | WST-98
7758 | 压力表-温度仪表 | 2023-12-31 | 1 | 1380.29 | WST-98
7759 | 压力表-温度仪表 | 2023-12-31 | 1 | 1380.29 | WST-98
7760 | 压力表-温度仪表 | 2023-12-31 | 1 | 1380.29 | WST-98
7761 | 压力表-温度仪表 | 2023-12-31 | 1 | 1380.29 | WST-98
7762 | 压力表-温度仪表 | 2023-12-31 | 1 | 1380.29 | WST-98
7763 | 压力表-温度仪表 | 2023-12-31 | 1 | 1380.29 | WST-98
7764 | 压力表-温度仪表 | 2023-12-31 | 1 | 1380.29 | WST-98
7765 | 压力表-温度仪表 | 2023-12-31 | 1 | 1380.29 | WST-98
7766 | 压力表-温度仪表 | 2023-12-31 | 1 | 1380.29 | WST-98
7767 | 压力表-温度仪表 | 2023-12-31 | 1 | 1380.29 | WST-98
7768 | 压力表-温度仪表 | 2023-12-31 | 1 | 1380.29 | WST-98
7769 | 压力表-温度仪表 | 2023-12-31 | 1 | 1380.29 | WST-98
7770 | 压力表-温度仪表 | 2023-12-31 | 1 | 1380.29 | WST-98
7771 | 压力表-温度仪表 | 2023-12-31 | 1 | 1380.29 | WST-98
7772 | 压力表-温度仪表 | 2023-12-31 | 1 | 1380.29 | WST-98
7773 | 压力表-温度仪表 | 2023-12-31 | 1 | 1380.29 | WST-98
7774 | 压力表-温度仪表 | 2023-12-31 | 1 | 1380.29 | WST-98
7775 | 压力表-温度仪表 | 2023-12-31 | 1 | 1380.29 | WST-98
7776 | 压力表-温度仪表 | 2023-12-31 | 1 | 1380.29 | WST-98
7777 | 压力表-温度仪表 | 2023-12-31 | 1 | 1380.29 | WST-98
7778 | 压力表-温度仪表 | 2023-12-31 | 1 | 1380.29 | WST-98
7779 | 压力表-温度仪表 | 2023-12-31 | 1 | 1380.29 | WST-98
7780 | 压力表-温度仪表 | 2023-12-31 | 1 | 1380.29 | WST-98
7781 | 压力表-温度仪表 | 2023-12-31 | 1 | 1380.29 | WST-98
7782 | 压力表-温度仪表 | 2023-12-31 | 1 | 1380.29 | WST-98
7783 | 压力表-温度仪表 | 2023-12-31 | 1 | 1380.29 | WST-98
7784 | 压力表-温度仪表 | 2023-12-31 | 1 | 1380.29 | WST-98
7785 | 压力表-温度仪表 | 2023-12-31 | 1 | 1380.29 | WST-98
7786 | 压力表-温度仪表 | 2023-12-31 | 1 | 1380.29 | WST-98
7787 | 压力表-温度仪表 | 2023-12-31 | 1 | 1380.29 | WST-98
7788 | 压力表-温度仪表 | 2023-12-31 | 1 | 1380.29 | WST-98
7789 | 压力表-温度仪表 | 2023-12-31 | 1 | 1380.29 | WST-98
7790 | 压力表-温度仪表 | 2023-12-31 | 1 | 1380.29 | WST-98
7791 | 压力表-温度仪表 | 2023-12-31 | 1 | 1380.29 | WST-98
7792 | 压力表-温度仪表 | 2023-12-31 | 1 | 1380.29 | WST-98
7793 | 压力表-温度仪表 | 2023-12-31 | 1 | 1380.29 | WST-98
7794 | 压力表-温度仪表 | 2023-12-31 | 1 | 1380.29 | WST-98
7795 | 压力表-温度仪表 | 2023-12-31 | 1 | 1380.29 | WST-98
7796 | 压力表-温度仪表 | 2023-12-31 | 1 | 1380.29 | WST-98
7797 | 压力表-温度仪表 | 2023-12-31 | 1 | 1380.29 | WST-98
7798 | 压力表-温度仪表 | 2023-12-31 | 1 | 1380.29 | WST-98
7799 | 压力表-温度仪表 | 2023-12-31 | 1 | 1380.29 | WST-98
7800 | 压力表-温度仪表 | 2023-12-31 | 1 | 1380.29 | WST-98
7801 | 压力表-温度仪表 | 2023-12-31 | 1 | 1380.29 | WST-98
7802 | 压力表-温度仪表 | 2023-12-31 | 1 | 1380.29 | WST-98
7803 | 压力表-温度仪表 | 2023-12-31 | 1 | 1380.29 | WST-98
7804 | 压力表-温度仪表 | 2023-12-31 | 1 | 1380.29 | WST-98
7805 | 压力表-温度仪表 | 2023-12-31 | 1 | 1380.29 | WST-98
7806 | 压力表-温度仪表 | 2023-12-31 | 1 | 1380.29 | WST-98
7807 | 压力表-温度仪表 | 2023-12-31 | 1 | 1380.29 | WST-98
7808 | 压力表-温度仪表 | 2023-12-31 | 1 | 1380.29 | WST-98
7809 | 压力表-温度仪表 | 2023-12-31 | 1 | 1380.29 | WST-98
7810 | 压力表-温度仪表 | 2023-12-31 | 1 | 1380.29 | WST-98
7811 | 压力表-温度仪表 | 2023-12-31 | 1 | 1380.29 | WST-98
7812 | 压力表-温度仪表 | 2023-12-31 | 1 | 1380.29 | WST-98
7813 | 压力表-温度仪表 | 2023-12-31 | 1 | 1380.29 | WST-98
7814 | 压力表-温度仪表 | 2023-12-31 | 1 | 1380.29 | WST-98
7815 | 压力表-温度仪表 | 2023-12-31 | 1 | 1380.29 | WST-98
7816 | 压力表-温度仪表 | 2023-12-31 | 1 | 1380.29 | WST-98
7817 | 压力表-温度仪表 | 2023-12-31 | 1 | 1380.29 | WST-98
7818 | 压力表-温度仪表 | 2023-12-31 | 1 | 1380.29 | WST-98
7819 | 压力表-温度仪表 | 2023-12-31 | 1 | 1380.29 | WST-98
7820 | 压力表-温度仪表 | 2023-12-31 | 1 | 1380.29 | WST-98
7821 | 压力表-温度仪表 | 2023-12-31 | 1 | 1380.29 | WST-98
7822 | 压力表-温度仪表 | 2023-12-31 | 1 | 1380.29 | WST-98
7823 | 压力表-温度仪表 | 2023-12-31 | 1 | 1380.29 | WST-98
7824 | 压力表-温度仪表 | 2023-12-31 | 1 | 1380.29 | WST-98
7825 | 压力表-温度仪表 | 2023-12-31 | 1 | 1380.29 | WST-98
7826 | 压力表-温度仪表 | 2023-12-31 | 1 | 1380.29 | WST-98
7827 | 压力表-温度仪表 | 2023-12-31 | 1 | 1380.29 | WST-98
7828 | 压力表-温度仪表 | 2023-12-31 | 1 | 1380.29 | WST-98
7829 | 压力表-温度仪表 | 2023-12-31 | 1 | 1380.29 | WST-98
7830 | 压力表-温度仪表 | 2023-12-31 | 1 | 1380.29 | WST-98
7831 | 压力表-温度仪表 | 2023-12-31 | 1 | 1380.29 | WST-98
7832 | 压力表-温度仪表 | 2023-12-31 | 1 | 1380.29 | WST-98
7833 | 压力表-温度仪表 | 2023-12-31 | 1 | 1380.29 | WST-98
7834 | 压力表-温度仪表 | 2023-12-31 | 1 | 1380.29 | WST-98
7835 | 压力表-温度仪表 | 2023-12-31 | 1 | 1380.29 | WST-98
7836 | 压力表-温度仪表 | 2023-12-31 | 1 | 1380.29 | WST-98
7837 | 压力表-温度仪表 | 2023-12-31 | 1 | 1380.29 | WST-98
7838 | 压力表-温度仪表 | 2023-12-31 | 1 | 1380.29 | WST-98
7839 | 压力表-温度仪表 | 2023-12-31 | 1 | 1380.29 | WST-98
7840 | 压力表-温度仪表 | 2023-12-31 | 1 | 1380.29 | WST-98
7841 | 压力表-温度仪表 | 2023-12-31 | 1 | 1380.29 | WST-98
7842 | 压力表-温度仪表 | 2023-12-31 | 1 | 1380.29 | WST-98
7843 | 压力表-温度仪表 | 2023-12-31 | 1 | 1380.29 | WST-98
7844 | 压力表-温度仪表 | 2023-12-31 | 1 | 1380.29 | WST-98
7845 | 压力表-温度仪表 | 2023-12-31 | 1 | 1380.29 | WST-98
7846 | 压力表-温度仪表 | 2023-12-31 | 1 | 1380.29 | WST-98
7847 | 压力表-温度仪表 | 2023-12-31 | 1 | 1380.29 | WST-98
7848 | 压力表-温度仪表 | 2023-12-31 | 1 | 1380.29 | WST-98
7849 | 压力表-温度仪表 | 2023-12-31 | 1 | 1380.29 | WST-98
7850 | 压力表-温度仪表 | 2023-12-31 | 1 | 1380.29 | WST-98
7851 | 压力表-温度仪表 | 2023-12-31 | 1 | 1380.29 | WST-98
7852 | 压力表-温度仪表 | 2023-12-31 | 1 | 1380.29 | WST-98
7853 | 压力表-温度仪表 | 2023-12-31 | 1 | 1380.29 | WST-98
7854 | 压力表-温度仪表 | 2023-12-31 | 1 | 1380.29 | WST-98
7855 | 压力表-温度仪表 | 2023-12-31 | 1 | 1380.29 | WST-98
7856 | 压力表-温度仪表 | 2023-12-31 | 1 | 1380.29 | WST-98
7857 | 压力表-温度仪表 | 2023-12-31 | 1 | 1380.29 | WST-98
7858 | 压力表-温度仪表 | 2023-12-31 | 1 | 1380.29 | WST-98
7859 | 压力表-温度仪表 | 2023-12-31 | 1 | 1380.29 | WST-98
7860 | 压力表-温度仪表 | 2023-12-31 | 1 | 1380.29 | WST-98
7861 | 压力表-温度仪表 | 2023-12-31 | 1 | 1380.29 | WST-98
7862 | 压力表-温度仪表 | 2023-12-31 | 1 | 1380.29 | WST-98
7863 | 压力表-温度仪表 | 2023-12-31 | 1 | 1380.29 | WST-98
7864 | 压力表-温度仪表 | 2023-12-31 | 1 | 1380.29 | WST-98
7865 | 压力表-温度仪表 | 2023-12-31 | 1 | 1380.29 | WST-98
7866 | 压力表-温度仪表 | 2023-12-31 | 1 | 1380.29 | WST-98
7867 | 压力表-温度仪表 | 2023-12-31 | 1 | 1380.29 | WST-98
7868 | 压力表-温度仪表 | 2023-12-31 | 1 | 1380.29 | WST-98
7869 | 压力表-温度仪表 | 2023-12-31 | 1 | 1380.29 | WST-98
7870 | 压力表-温度仪表 | 2023-12-31 | 1 | 1380.29 | WST-98
7871 | 压力表-温度仪表 | 2023-12-31 | 1 | 1380.29 | WST-98
7872 | 压力表-温度仪表 | 2023-12-31 | 1 | 1380.29 | WST-98
7873 | 压力表-温度仪表 | 2023-12-31 | 1 | 1380.29 | WST-98
7874 | 压力表-温度仪表 | 2023-12-31 | 1 | 1380.29 | WST-98
7875 | 压力表-温度仪表 | 2023-12-31 | 1 | 1380.29 | WST-98
7876 | 压力表-温度仪表 | 2023-12-31 | 1 | 1380.29 | WST-98
7877 | 压力表-温度仪表 | 2023-12-31 | 1 | 1380.29 | WST-98
7878 | 压力表-温度仪表 | 2023-12-31 | 1 | 1380.29 | WST-98
7879 | 压力表-温度仪表 | 2023-12-31 | 1 | 1380.29 | WST-98
7880 | 压力表-温度仪表 | 2023-12-31 | 1 | 1380.29 | WST-98
7881 | 压力表-温度仪表 | 2023-12-31 | 1 | 1380.29 | WST-98
7882 | 压力表-温度仪表 | 2023-12-31 | 1 | 1380.29 | WST-98
7883 | 压力表-温度仪表 | 2023-12-31 | 1 | 1380.29 | WST-98
7884 | 压力表-温度仪表 | 2023-12-31 | 1 | 1380.29 | WST-98
7885 | 压力表-温度仪表 | 2023-12-31 | 1 | 1380.29 | WST-98
7886 | 压力表-温度仪表 | 2023-12-31 | 1 | 1380.29 | WST-98
7887 | 压力表-温度仪表 | 2023-12-31 | 1 | 1380.29 | WST-98
7888 | 压力表-温度仪表 | 2023-12-31 | 1 | 1380.29 | WST-98
7889 | 压力表-温度仪表 | 2023-12-31 | 1 | 1380.29 | WST-98
7890 | 压力表-温度仪表 | 2023-12-31 | 1 | 1380.29 | WST-98
7891 | 压力表-温度仪表 | 2023-12-31 | 1 | 1380.29 | WST-98
7892 | 压力表-温度仪表 | 2023-12-31 | 1 | 1380.29 | WST-98
7893 | 压力表-温度仪表 | 2023-12-31 | 1 | 1380.29 | WST-98
7894 | 压力表-温度仪表 | 2023-12-31 | 1 | 1380.29 | WST-98
7895 | 压力表-温度仪表 | 2023-12-31 | 1 | 1380.29 | WST-98
7896 | 压力表-温度仪表 | 2023-12-31 | 1 | 1380.29 | WST-98
7897 | 压力表-温度仪表 | 2023-12-31 | 1 | 1380.29 | WST-98
7898 | 压力表-温度仪表 | 2023-12-31 | 1 | 1380.29 | WST-98
7899 | 压力表-温度仪表 | 2023-12-31 | 1 | 1380.29 | WST-98
7900 | 压力表-温度仪表 | 2023-12-31 | 1 | 1380.29 | WST-98
7901 | 压力表-温度仪表 | 2023-12-31 | 1 | 1380.29 | WST-98
7902 | 压力表-温度仪表 | 2023-12-31 | 1 | 1380.29 | WST-98
7903 | 压力表-温度仪表 | 2023-12-31 | 1 | 1380.29 | WST-98
7904 | 压力表-温度仪表 | 2023-12-31 | 1 | 1380.29 | WST-98
7905 | 压力表-温度仪表 | 2023-12-31 | 1 | 1380.29 | WST-98
7906 | 压力表-温度仪表 | 2023-12-31 | 1 | 1380.29 | WST-98
7907 | 压力表-温度仪表 | 2023-12-31 | 1 | 1380.29 | WST-98
7908 | 压力表-温度仪表 | 2023-12-31 | 1 | 1380.29 | WST-98
7909 | 压力表-温度仪表 | 2023-12-31 | 1 | 1380.29 | WST-98
7910 | 压力表-温度仪表 | 2023-12-31 | 1 | 1380.29 | WST-98
7911 | 压力表-温度仪表 | 2023-12-31 | 1 | 1380.29 | WST-98
7912 | 压力表-温度仪表 | 2023-12-31 | 1 | 1380.29 | WST-98
7913 | 压力表-温度仪表 | 2023-12-31 | 1 | 1380.29 | WST-98
7914 | 压力表-温度仪表 | 2023-12-31 | 1 | 1380.29 | WST-98
7915 | 压力表-温度仪表 | 2023-12-31 | 1 | 1380.29 | WST-98
7916 | 压力表-温度仪表 | 2023-12-31 | 1 | 1380.29 | WST-98
7917 | 压力表-温度仪表 | 2023-12-31 | 1 | 1380.29 | WST-98
7918 | 压力表-温度仪表 | 2023-12-31 | 1 | 1380.29 | WST-98
7919 | 压力表-温度仪表 | 2023-12-31 | 1 | 1380.29 | WST-98
7920 | 压力表-温度仪表 | 2023-12-31 | 1 | 1380.29 | WST-98
7921 | 压力表-温度仪表 | 2023-12-31 | 1 | 1380.29 | WST-98
7922 | 压力表-温度仪表 | 2023-12-31 | 1 | 1380.29 | WST-98
7923 | 压力表-温度仪表 | 2023-12-31 | 1 | 1380.29 | WST-98
7924 | 压力表-温度仪表 | 2023-12-31 | 1 | 1380.29 | WST-98
7925 | 压力表-温度仪表 | 2023-12-31 | 1 | 1380.29 | WST-98
7926 | 压力表-温度仪表 | 2023-12-31 | 1 | 1380.29 | WST-98
7927 | 压力表-温度仪表 | 2023-12-31 | 1 | 1380.29 | WST-98
7928 | 压力表-温度仪表 | 2023-12-31 | 1 | 1380.29 | WST-98
7929 | 压力表-温度仪表 | 2023-12-31 | 1 | 1380.29 | WST-98
7930 | 压力表-温度仪表 | 2023-12-31 | 1 | 1380.29 | WST-98
7931 | 压力表-温度仪表 | 2023-12-31 | 1 | 1380.29 | WST-98
7932 | 压力表-温度仪表 | 2023-12-31 | 1 | 1380.29 | WST-98
7933 | 压力表-温度仪表 | 2023-12-31 | 1 | 1380.29 | WST-98
7934 | 压力表-温度仪表 | 2023-12-31 | 1 | 1380.29 | WST-98
7935 | 压力表-温度仪表 | 2023-12-31 | 1 | 1380.29 | WST-98
7936 | 压力表-温度仪表 | 2023-12-31 | 1 | 1380.29 | WST-98
7937 | 压力表-温度仪表 | 2023-12-31 | 1 | 1380.29 | WST-98
7938 | 压力表-温度仪表 | 2023-12-31 | 1 | 1380.29 | WST-98
7939 | 压力表-温度仪表 | 2023-12-31 | 1 | 1380.29 | WST-98
7940 | 压力表-温度仪表 | 2023-12-31 | 1 | 1380.29 | WST-98
7941 | 压力表-温度仪表 | 2023-12-31 | 1 | 1380.29 | WST-98
7942 | 压力表-温度仪表 | 2023-12-31 | 1 | 1380.29 | WST-98
7943 | 压力表-温度仪表 | 2023-12-31 | 1 | 1380.29 | WST-98
7944 | 压力表-温度仪表 | 2023-12-31 | 1 | 1380.29 | WST-98
7945 | 压力表-温度仪表 | 2023-12-31 | 1 | 1380.29 | WST-98
7946 | 压力表-温度仪表 | 2023-12-31 | 1 | 1380.29 | WST-98
7947 | 压力表-温度仪表 | 2023-12-31 | 1 | 1380.29 | WST-98
7948 | 压力表-温度仪表 | 2023-12-31 | 1 | 1380.29 | WST-98
7949 | 压力表-温度仪表 | 2023-12-31 | 1 | 1380.29 | WST-98
7950 | 压力表-温度仪表 | 2023-12-31 | 1 | 1380.29 | WST-98
7951 | 压力表-温度仪表 | 2023-12-31 | 1 | 1380.29 | WST-98
7952 | 压力表-温度仪表 | 2023-12-31 | 1 | 1380.29 | WST-98
7953 | 压力表-温度仪表 | 2023-12-31 | 1 | 1380.29 | WST-98
7954 | 压力表-温度仪表 | 2023-12-31 | 1 | 1380.29 | WST-98
7955 | 压力表-温度仪表 | 2023-12-31 | 1 | 1380.29 | WST-98
7956 | 压力表-温度仪表 | 2023-12-31 | 1 | 1380.29 | WST-98
7957 | 压力表-温度仪表 | 2023-12-31 | 1 | 1380.29 | WST-98
7958 | 压力表-温度仪表 | 2023-12-31 | 1 | 1380.29 | WST-98
7959 | 压力表-温度仪表 | 2023-12-31 | 1 | 1380.29 | WST-98
7960 | 压力表-温度仪表 | 2023-12-31 | 1 | 1380.29 | WST-98
7961 | 压力表-温度仪表 | 2023-12-31 | 1 | 1380.29 | WST-98
7962 | 压力表-温度仪表 | 2023-12-31 | 1 | 1380.29 | WST-98
7963 | 压力表-温度仪表 | 2023-12-31 | 1 | 1380.29 | WST-98
7964 | 压力表-温度仪表 | 2023-12-31 | 1 | 1380.29 | WST-98
7965 | 压力表-温度仪表 | 2023-12-31 | 1 | 1380.29 | WST-98
7966 | 压力表-温度仪表 | 2023-12-31 | 1 | 1380.29 | WST-98
7967 | 压力表-温度仪表 | 2023-12-31 | 1 | 1380.29 | WST-98
7968 | 压力表-温度仪表 | 2023-12-31 | 1 | 1380.29 | WST-98
7969 | 压力表-温度仪表 | 2023-12-31 | 1 | 1380.29 | WST-98
7970 | 压力表-温度仪表 | 2023-12-31 | 1 | 1380.29 | WST-98
7971 | 压力表-温度仪表 | 2023-12-31 | 1 | 1380.29 | WST-98
7972 | 压力表-温度仪表 | 2023-12-31 | 1 | 1380.29 | WST-98
7973 | 压力表-温度仪表 | 2023-12-31 | 1 | 1380.29 | WST-98
7974 | 压力表-温度仪表 | 2023-12-31 | 1 | 1380.29 | WST-98
7975 | 压力表-温度仪表 | 2023-12-31 | 1 | 1380.29 | WST-98
7976 | 压力表-温度仪表 | 2023-12-31 | 1 | 1380.29 | WST-98
7977 | 压力表-温度仪表 | 2023-12-31 | 1 | 1380.29 | WST-98
7978 | 压力表-温度仪表 | 2023-12-31 | 1 | 1380.29 | WST-98
7979 | 压力表-温度仪表 | 2023-12-31 | 1 | 1380.29 | WST-98
7980 | 压力表-温度仪表 | 2023-12-31 | 1 | 1380.29 | WST-98
7981 | 压力表-温度仪表 | 2023-12-31 | 1 | 1380.29 | WST-98
7982 | 压力表-温度仪表 | 2023-12-31 | 1 | 1380.29 | WST-98
7983 | 压力表-温度仪表 | 2023-12-31 | 1 | 1380.29 | WST-98
7984 | 压力表-温度仪表 | 2023-12-31 | 1 | 1380.29 | WST-98
7985 | 压力表-温度仪表 | 2023-12-31 | 1 | 1380.29 | WST-98
7986 | 压力表-温度仪表 | 2023-12-31 | 1 | 1380.29 | WST-98
7987 | 压力表-温度仪表 | 2023-12-31 | 1 | 1380.29 | WST-98
7988 | 压力表-温度仪表 | 2023-12-31 | 1 | 1380.29 | WST-98
7989 | 压力表-温度仪表 | 2023-12-31 | 1 | 1380.29 | WST-98
7990 | 压力表-温度仪表 | 2023-12-31 | 1 | 1380.29 | WST-98
7991 | 压力表-温度仪表 | 2023-12-31 | 1 | 1380.29 | WST-98
7992 | 压力表-温度仪表 | 2023-12-31 | 1 | 1380.29 | WST-98
7993 | 压力表-温度仪表 | 2023-12-31 | 1 | 1380.29 | WST-98
7994 | 压力表-温度仪表 | 2023-12-31 | 1 | 1380.29 | WST-98
7995 | 压力表-温度仪表 | 2023-12-31 | 1 | 1380.29 | WST-98
7996 | 压力表-温度仪表 | 2023-12-31 | 1 | 1380.29 | WST-98
7997 | 压力表-温度仪表 | 2023-12-31 | 1 | 1380.29 | WST-98
7998 | 压力表-温度仪表 | 2023-12-31 | 1 | 1380.29 | WST-98
7999 | 压力表-温度仪表 | 2023-12-31 | 1 | 1380.29 | WST-98
8000 | 压力表-温度仪表 | 2023-12-31 | 1 | 1380.29 | WST-98
8001 | 压力表-温度仪表 | 2023-12-31 | 1 | 1380.29 | WST-98
8002 | 压力表-温度仪表 | 2023-12-31 | 1 | 1380.29 | WST-98
8003 | 压力表-温度仪表 | 2023-12-31 | 1 | 1380.29 | WST-98
8004 | 压力表-温度仪表 | 2023-12-31 | 1 | 1380.29 | WST-98
8005 | 压力表-温度仪表 | 2023-12-31 | 1 | 1380.29 | WST-98
8006 | 压力表-温度仪表 | 2023-12-31 | 1 | 1380.29 | WST-98
8007 | 压力表-温度仪表 | 2023-12-31 | 1 | 1380.29 | WST-98
8008 | 压力表-温度仪表 | 2023-12-31 | 1 | 1380.29 | WST-98
8009 | 压力表-温度仪表 | 2023-12-31 | 1 | 1380.29 | WST-98
8010 | 压力表-温度仪表 | 2023-12-31 | 1 | 1380.29 | WST-98
8011 | 压力表-温度仪表 | 2023-12-31 | 1 | 1380.29 | WST-98
8012 | 压力表-温度仪表 | 2023-12-31 | 1 | 1380.29 | WST-98
8013 | 压力表-温度仪表 | 2023-12-31 | 1 | 1380.29 | WST-98
8014 | 压力表-温度仪表 | 2023-12-31 | 1 | 1380.29 | WST-98
8015 | 压力表-温度仪表 | 2023-12-31 | 1 | 1380.29 | WST-98
8016 | 压力表-温度仪表 | 2023-12-31 | 1 | 1380.29 | WST-98
8017 | 压力表-温度仪表 | 2023-12-31 | 1 | 1380.29 | WST-98
8018 | 压力表-温度仪表 | 2023-12-31 | 1 | 1380.29 | WST-98
8019 | 压力表-温度仪表 | 2023-12-31 | 1 | 1380.29 | WST-98
8020 | 压力表-温度仪表 | 2023-12-31 | 1 | 1380.29 | WST-98
8021 | 压力表-温度仪表 | 2023-12-31 | 1 | 1380.29 | WST-98
8022 | 压力表-温度仪表 | 2023-12-31 | 1 | 1380.29 | WST-98
8023 | 压力表-温度仪表 | 2023-12-31 | 1 | 1380.29 | WST-98
8024 | 压力表-温度仪表 | 2023-12-31 | 1 | 1380.29 | WST-98
8025 | 压力表-温度仪表 | 2023-12-31 | 1 | 1380.29 | WST-98
8026 | 压力表-温度仪表 | 2023-12-31 | 1 | 1380.29 | WST-98
8027 | 压力表-温度仪表 | 2023-12-31 | 1 | 1380.29 | WST-98
8028 | 压力表-温度仪表 | 2023-12-31 | 1 | 1380.29 | WST-98
8029 | 压力表-温度仪表 | 2023-12-31 | 1 | 1380.29 | WST-98
8030 | 压力表-温度仪表 | 2023-12-31 | 1 | 1380.29 | WST-98
8031 | 压力表-温度仪表 | 2023-12-31 | 1 | 1380.29 | WST-98
8032 | 压力表-温度仪表 | 2023-12-31 | 1 | 1380.29 | WST-98
8033 | 压力表-温度仪表 | 2023-12-31 | 1 | 1380.29 | WST-98
8034 | 压力表-温度仪表 | 2023-12-31 | 1 | 1380.29 | WST-98
8035 | 压力表-温度仪表 | 2023-12-31 | 1 | 1380.29 | WST-98
8036 | 压力表-温度仪表 | 2023-12-31 | 1 | 1380.29 | WST-98
8037 | 压力表-温度仪表 | 2023-12-31 | 1 | 1380.29 | WST-98
8038 | 压力表-温度仪表 | 2023-12-31 | 1 | 1380.29 | WST-98
8039 | 压力表-温度仪表 | 2023-12-31 | 1 | 1380.29 | WST-98
8040 | 压力表-温度仪表 | 2023-12-31 | 1 | 1380.29 | WST-98
8041 | 压力表-温度仪表 | 2023-12-31 | 1 | 1380.29 | WST-98
8042 | 压力表-温度仪表 | 2023-12-31 | 1 | 1380.29 | WST-98
8043 | 压力表-温度仪表 | 2023-12-31 | 1 | 1380.29 | WST-98
8044 | 压力表-温度仪表 | 2023-12-31 | 1 | 1380.29 | WST-98
8045 | 压力表-温度仪表 | 2023-12-31 | 1 | 1380.29 | WST-98
8046 | 压力表-温度仪表 | 2023-12-31 | 1 | 1380.29 | WST-98
8047 | 压力表-温度仪表 | 2023-12-31 | 1 | 1380.29 | WST-98
8048 | 压力表-温度仪表 | 2023-12-31 | 1 | 1380.29 | WST-98
8049 | 压力表-温度仪表 | 2023-12-31 | 1 | 1380.29 | WST-98
8050 | 压力表-温度仪表 | 2023-12-31 | 1 | 1380.29 | WST-98
8051 | 压力表-温度仪表 | 2023-12-31 | 1 | 1380.29 | WST-98
8052 | 压力表-温度仪表 | 2023-12-31 | 1 | 1380.29 | WST-98
8053 | 压力表-温度仪表 | 2023-12-31 | 1 | 1380.29 | WST-98
8054 | 压力表-温度仪表 | 2023-12-31 | 1 | 1380.29 | WST-98
8055 | 压力表-温度仪表 | 2023-12-31 | 1 | 1380.29 | WST-98
8056 | 压力表-温度仪表 | 2023-12-31 | 1 | 1380.29 | WST-98
8057 | 压力表-温度仪表 | 2023-12-31 | 1 | 1380.29 | WST-98
8058 | 压力表-温度仪表 | 2023-12-31 | 1 | 1380.29 | WST-98
8059 | 压力表-温度仪表 | 2023-12-31 | 1 | 1380.29 | WST-98
8060 | 压力表-温度仪表 | 2023-12-31 | 1 | 1380.29 | WST-98
8061 | 压力表-温度仪表 | 2023-12-31 | 1 | 1380.29 | WST-98
8062 | 压力表-温度仪表 | 2023-12-31 | 1 | 1380.29 | WST-98
8063 | 压力表-温度仪表 | 2023-12-31 | 1 | 1380.29 | WST-98
8064 | 压力表-温度仪表 | 2023-12-31 | 1 | 1380.29 | WST-98
8065 | 压力表-温度仪表 | 2023-12-31 | 1 | 1380.29 | WST-98
8066 | 压力表-温度仪表 | 2023-12-31 | 1 | 1380.29 | WST-98
8067 | 压力表-温度仪表 | 2023-12-31 | 1 | 1380.29 | WST-98
8068 | 压力表-温度仪表 | 2023-12-31 | 1 | 1380.29 | WST-98
8069 | 压力表-温度仪表 | 2023-12-31 | 1 | 1380.29 | WST-98
8070 | 压力表-温度仪表 | 2023-12-31 | 1 | 1380.29 | WST-98
8071 | 压力表-温度仪表 | 2023-12-31 | 1 | 1380.29 | WST-98
8072 | 压力表-温度仪表 | 2023-12-31 | 1 | 1380.29 | WST-98
8073 | 压力表-温度仪表 | 2023-12-31 | 1 | 1380.29 | WST-98
8074 | 压力表-温度仪表 | 2023-12-31 | 1 | 1380.29 | WST-98
8075 | 压力表-温度仪表 | 2023-12-31 | 1 | 1380.29 | WST-98
8076 | 压力表-温度仪表 | 2023-12-31 | 1 | 1380.29 | WST-98
8077 | 压力表-温度仪表 | 2023-12-31 | 1 | 1380.29 | WST-98
8078 | 压力表-温度仪表 | 2023-12-31 | 1 | 1380.29 | WST-98
8079 | 压力表-温度仪表 | 2023-12-31 | 1 | 1380.29 | WST-98
8080 | 压力表-温度仪表 | 2023-12-31 | 1 | 1380.29 | WST-98
8081 | 压力表-温度仪表 | 2023-12-31 | 1 | 1380.29 | WST-98
8082 | 压力表-温度仪表 | 2023-12-31 | 1 | 1380.29 | WST-98
8083 | 压力表-温度仪表 | 2023-12-31 | 1 | 1380.29 | WST-98
8084 | 压力表-温度仪表 | 2023-12-31 | 1 | 1380.29 | WST-98
8085 | 压力表-温度仪表 | 2023-12-31 | 1 | 1380.29 | WST-98
8086 | 压力表-温度仪表 | 2023-12-31 | 1 | 1380.29 | WST-98
8087 | 压力表-温度仪表 | 2023-12-31 | 1 | 1380.29 | WST-98
8088 | 压力表-温度仪表 | 2023-12-31 | 1 | 1380.29 | WST-98
8089 | 压力表-温度仪表 | 2023-12-31 | 1 | 1380.29 | WST-98
8090 | 压力表-温度仪表 | 2023-12-31 | 1 | 1380.29 | WST-98
8091 | 压力表-温度仪表 | 2023-12-31 | 1 | 1380.29 | WST-98
8092 | 压力表-温度仪表 | 2023-12-31 | 1 | 1380.29 | WST-98
8093 | 压力表-温度仪表 | 2023-12-31 | 1 | 1380.29 | WST-98
8094 | 压力表-温度仪表 | 2023-12-31 | 1 | 1380.29 | WST-98
8095 | 压力表-温度仪表 | 2023-12-31 | 1 | 1380.29 | WST-98
8096 | 压力表-温度仪表 | 2023-12-31 | 1 | 1380.29 | WST-98
8097 | 压力表-温度仪表 | 2023-12-31 | 1 | 1380.29 | WST-98
8098 | 压力表-温度仪表 | 2023-12-31 | 1 | 1380.29 | WST-98
8099 | 压力表-温度仪表 | 2023-12-31 | 1 | 1380.29 | WST-98
8100 | 压力表-温度仪表 | 2023-12-31 | 1 | 1380.29 | WST-98
8101 | 压力表-温度仪表 | 2023-12-31 | 1 | 1380.29 | WST-98
8102 | 压力表-温度仪表 | 2023-12-31 | 1 | 1380.29 | WST-98
8103 | 压力表-温度仪表 | 2023-12-31 | 1 | 1380.29 | WST-98
8104 | 压力表-温度仪表 | 2023-12-31 | 1 | 1380.29 | WST-98
8105 | 压力表-温度仪表 | 2023-12-31 | 1 | 1380.29 | WST-98
8106 | 压力表-温度仪表 | 2023-12-31 | 1 | 1380.29 | WST-98
8107 | 压力表-温度仪表 | 2023-12-31 | 1 | 1380.29 | WST-98
8108 | 压力表-温度仪表 | 2023-12-31 | 1 | 1380.29 | WST-98
8109 | 压力表-温度仪表 | 2023-12-31 | 1 | 1380.29 | WST-98
8110 | 压力表-温度仪表 | 2023-12-31 | 1 | 1380.29 | WST-98
8111 | 压力表-温度仪表 | 2023-12-31 | 1 | 1380.29 | WST-98
8112 | 压力表-温度仪表 | 2023-12-31 | 1 | 1380.29 | WST-98
8113 | 压力表-温度仪表 | 2023-12-31 | 1 | 1380.29 | WST-98
8114 | 压力表-温度仪表 | 2023-12-31 | 1 | 1380.29 | WST-98
8115 | 压力表-温度仪表 | 2023-12-31 | 1 | 1380.29 | WST-98
8116 | 压力表-温度仪表 | 2023-12-31 | 1 | 1380.29 | WST-98
8117 | 压力表-温度仪表 | 2023-12-31 | 1 | 1380.29 | WST-98
8118 | 压力表-温度仪表 | 2023-12-31 | 1 | 1380.29 | WST-98
8119 | 压力表-温度仪表 | 2023-12-31 | 1 | 1380.29 | WST-98
8120 | 压力表-温度仪表 | 2023-12-31 | 1 | 1380.29 | WST-98
8121 | 压力表-温度仪表 | 2023-12-31 | 1 | 1380.29 | WST-98
8122 | 压力表-温度仪表 | 2023-12-31 | 1 | 1380.29 | WST-98
8123 | 压力表-温度仪表 | 2023-12-31 | 1 | 1380.29 | WST-98
8124 | 压力表-温度仪表 | 2023-12-31 | 1 | 1380.29 | WST-98
8125 | 压力表-温度仪表 | 2023-12-31 | 1 | 1380.29 | WST-98
8126 | 压力表-温度仪表 | 2023-12-31 | 1 | 1380.29 | WST-98
8127 | 压力表-温度仪表 | 2023-12-31 | 1 | 1380.29 | WST-98
8128 | 压力表-温度仪表 | 2023-12-31 | 1 | 1380.29 | WST-98
8129 | 压力表-温度仪表 | 2023-12-31 | 1 | 1380.29 | WST-98
8130 | 压力表-温度仪表 | 2023-12-31 | 1 | 1380.29 | WST-98
8131 | 压力表-温度仪表 | 2023-12-31 | 1 | 1380.29 | WST-98
8132 | 压力表-温度仪表 | 2023-12-31 | 1 | 1380.29 | WST-98
8133 | 压力表-温度仪表 | 2023-12-31 | 1 | 1380.29 | WST-98
8134 | 压力表-温度仪表 | 2023-12-31 | 1 | 1380.29 | WST-98
8135 | 压力表-温度仪表 | 2023-12-31 | 1 | 1380.29 | WST-98
8136 | 压力表-温度仪表 | 2023-12-31 | 1 | 1380.29 | WST-98
8137 | 压力表-温度仪表 | 2023-12-31 | 1 | 1380.29 | WST-98
8138 | 压力表-温度仪表 | 2023-12-31 | 1 | 1380.29 | WST-98
8139 | 压力表-温度仪表 | 2023-12-31 | 1 | 1380.29 | WST-98
8140 | 压力表-温度仪表 | 2023-12-31 | 1 | 1380.29 | WST-98
8141 | 压力表-温度仪表 | 2023-12-31 | 1 | 1380.29 | WST-98
8142 | 压力表-温度仪表 | 2023-12-31 | 1 | 1380.29 | WST-98
8143 | 压力表-温度仪表 | 2023-12-31 | 1 | 1380.29 | WST-98
8144 | 压力表-温度仪表 | 2023-12-31 | 1 | 1380.29 | WST-98
8145 | 压力表-温度仪表 | 2023-12-31 | 1 | 1380.29 | WST-98
8146 | 压力表-温度仪表 | 2023-12-31 | 1 | 1380.29 | WST-98
8147 | 压力表-温度仪表 | 2023-12-31 | 1 | 1380.29 | WST-98
8148 | 压力表-温度仪表 | 2023-12-31 | 1 | 1380.29 | WST-98
8149 | 压力表-温度仪表 | 2023-12-31 | 1 | 1380.29 | WST-98
8150 | 压力表-温度仪表 | 2023-12-31 | 1 | 1380.29 | WST-98
8151 | 压力表-温度仪表 | 2023-12-31 | 1 | 1380.29 | WST-98
8152 | 压力表-温度仪表 | 2023-12-31 | 1 | 1380.29 | WST-98
8153 | 压力表-温度仪表 | 2023-12-31 | 1 | 1380.29 | WST-98
8154 | 压力表-温度仪表 | 2023-12-31 | 1 | 1380.29 | WST-98
8155 | 压力表-温度仪表 | 2023-12-31 | 1 | 1380.29 | WST-98
8156 | 压力表-温度仪表 | 2023-12-31 | 1 | 1380.29 | WST-98
8157 | 压力表-温度仪表 | 2023-12-31 | 1 | 1380.29 | WST-98
8158 | 压力表-温度仪表 | 2023-12-31 | 1 | 1380.29 | WST-98
8159 | 压力表-温度仪表 | 2023-12-31 | 1 | 1380.29 | WST-98
8160 | 压力表-温度仪表 | 2023-12-31 | 1 | 1380.29 | WST-98
8161 | 压力表-温度仪表 | 2023-12-31 | 1 | 1380.29 | WST-98
8162 | 压力表-温度仪表 | 2023-12-31 | 1 | 1380.29 | WST-98
8163 | 压力表-温度仪表 | 2023-12-31 | 1 | 1380.29 | WST-98
8164 | 压力表-温度仪表 | 2023-12-31 | 1 | 1380.29 | WST-98
8165 | 压力表-温度仪表 | 2023-12-31 | 1 | 1380.29 | WST-98
8166 | 压力表-温度仪表 | 2023-12-31 | 1 | 1380.29 | WST-98
8167 | 压力表-温度仪表 | 2023-12-31 | 1 | 1380.29 | WST-98
8168 | 压力表-温度仪表 | 2023-12-31 | 1 | 1380.29 | WST-98
8169 | 压力表-温度仪表 | 2023-12-31 | 1 | 1380.29 | WST-98
8170 | 压力表-温度仪表 | 2023-12-31 | 1 | 1380.29 | WST-98
8171 | 压力表-温度仪表 | 2023-12-31 | 1 | 1380.29 | WST-98
8172 | 压力表-温度仪表 | 2023-12-31 | 1 | 1380.29 | WST-98
8173 | 压力表-温度仪表 | 2023-12-31 | 1 | 1380.29 | WST-98
8174 | 压力表-温度仪表 | 2023-12-31 | 1 | 1380.29 | WST-98
8175 | 压力表-温度仪表 | 2023-12-31 | 1 | 1376.26 | WST-98
8176 | 电接点液位指示仪 WST-98 | 2023-12-31 | 1 | 2521.62 | JD-3200-0.85
8177 | 辅助操作台 | 2023-12-31 | 1 | 5542.05 | QA647Y-R8-900LBC14’’
8178 | 锁渣阀 | 2023-12-31 | 1 | 478464.35 | PRSOG-150※K-150
8179 | 锁渣阀 | 2023-12-31 | 1 | 478464.35 | PRSOG-150※K-150
8180 | 锁渣阀 | 2023-12-31 | 1 | 478464.35 | PRSOG-150※K-150
8181 | 锁渣阀 | 2023-12-31 | 1 | 478464.35 | PRSOG-150※K-150
8182 | 锁渣阀 | 2023-12-31 | 1 | 478464.35 | PRSOG-150※K-150
8183 | 锁渣阀 | 2023-12-31 | 1 | 478464.35 | PRSOG-150※K-150
8184 | 锁渣阀 | 2023-12-31 | 1 | 478464.35 | PRSOG-150※K-150
8185 | 锁渣阀 | 2023-12-31 | 1 | 478464.35 | PRSOG-150※K-150
8186 | 锁渣阀 | 2023-12-31 | 1 | 478464.35 | PRSOG-150※K-150
8187 | 锁渣阀 | 2023-12-31 | 1 | 478464.35 | PRSOG-150※K-150
8188 | 锁渣阀 | 2023-12-31 | 1 | 478464.35 | PRSOG-150※K-150
8189 | 锁渣阀 | 2023-12-31 | 1 | 478464.41 | PRSOG-150※K-150
8190 | 气动硬密封球阀 | 2023-12-31 | 1 | 24385.06 | CH88
8191 | 气动硬密封球阀 | 2023-12-31 | 1 | 24385.06 | CH88
8192 | 氧化锆分析仪 | 2023-12-31 | 1 | 42119.65 | ZZYP-300※B-25
8193 | 氧化锆分析仪 | 2023-12-31 | 1 | 42119.64 | ZZYP-300※B-25
8194 | 自力式调节阀 1台 | 2023-12-31 | 1 | 6595.05 | Q47Y-900LBC DN100
8195 | 阀门43台 | 2023-12-31 | 1 | 4359.72 | J961Y-PV54 100W
8196 | 阀门43台 | 2023-12-31 | 1 | 4359.72 | J961Y-PV54 100W
8197 | 阀门43台 | 2023-12-31 | 1 | 4359.72 | J961Y-PV54 100W
8198 | 阀门43台 | 2023-12-31 | 1 | 4359.72 | J961Y-PV54 100W
8199 | 阀门43台 | 2023-12-31 | 1 | 4359.72 | J961Y-PV54 100W
8200 | 阀门43台 | 2023-12-31 | 1 | 4359.72 | J961Y-PV54 100W
8201 | 阀门43台 | 2023-12-31 | 1 | 4359.72 | J961Y-PV54 100W
8202 | 阀门43台 | 2023-12-31 | 1 | 4359.72 | J961Y-PV54 100W
8203 | 阀门43台 | 2023-12-31 | 1 | 4359.72 | J961Y-PV54 100W
8204 | 阀门43台 | 2023-12-31 | 1 | 4359.72 | J961Y-PV54 100W
8205 | 阀门43台 | 2023-12-31 | 1 | 4359.72 | J961Y-PV54 100W
8206 | 阀门43台 | 2023-12-31 | 1 | 4359.72 | J961Y-PV54 100W
8207 | 阀门43台 | 2023-12-31 | 1 | 4359.72 | J961Y-PV54 100W
8208 | 阀门43台 | 2023-12-31 | 1 | 4359.72 | J961Y-PV54 100W
8209 | 阀门43台 | 2023-12-31 | 1 | 4359.72 | J961Y-PV54 100W
8210 | 阀门43台 | 2023-12-31 | 1 | 4359.72 | J961Y-PV54 100W
8211 | 阀门43台 | 2023-12-31 | 1 | 4359.72 | J961Y-PV54 100W
8212 | 阀门43台 | 2023-12-31 | 1 | 4359.72 | J961Y-PV54 100W
8213 | 阀门43台 | 2023-12-31 | 1 | 4359.72 | J961Y-PV54 100W
8214 | 阀门43台 | 2023-12-31 | 1 | 4359.72 | J961Y-PV54 100W
8215 | 阀门43台 | 2023-12-31 | 1 | 4359.72 | J961Y-PV54 100W
8216 | 阀门43台 | 2023-12-31 | 1 | 4359.72 | J961Y-PV54 100W
8217 | 阀门43台 | 2023-12-31 | 1 | 4359.72 | J961Y-PV54 100W
8218 | 阀门43台 | 2023-12-31 | 1 | 4359.72 | J961Y-PV54 100W
8219 | 阀门43台 | 2023-12-31 | 1 | 4359.72 | J961Y-PV54 100W
8220 | 阀门43台 | 2023-12-31 | 1 | 4359.72 | J961Y-PV54 100W
8221 | 阀门43台 | 2023-12-31 | 1 | 4359.72 | J961Y-PV54 100W
8222 | 阀门43台 | 2023-12-31 | 1 | 4359.72 | J961Y-PV54 100W
8223 | 阀门43台 | 2023-12-31 | 1 | 4359.72 | J961Y-PV54 100W
8224 | 阀门43台 | 2023-12-31 | 1 | 4359.72 | J961Y-PV54 100W
8225 | 阀门43台 | 2023-12-31 | 1 | 4359.72 | J961Y-PV54 100W
8226 | 阀门43台 | 2023-12-31 | 1 | 4359.72 | J961Y-PV54 100W
8227 | 阀门43台 | 2023-12-31 | 1 | 4359.72 | J961Y-PV54 100W
8228 | 阀门43台 | 2023-12-31 | 1 | 4359.72 | J961Y-PV54 100W
8229 | 阀门43台 | 2023-12-31 | 1 | 4359.72 | J961Y-PV54 100W
8230 | 阀门43台 | 2023-12-31 | 1 | 4359.72 | J961Y-PV54 100W
8231 | 阀门43台 | 2023-12-31 | 1 | 4359.72 | J961Y-PV54 100W
8232 | 阀门43台 | 2023-12-31 | 1 | 4359.72 | J961Y-PV54 100W
8233 | 阀门43台 | 2023-12-31 | 1 | 4359.72 | J961Y-PV54 100W
8234 | 阀门43台 | 2023-12-31 | 1 | 4359.72 | J961Y-PV54 100W
8235 | 阀门43台 | 2023-12-31 | 1 | 4359.72 | J961Y-PV54 100W
8236 | 阀门43台 | 2023-12-31 | 1 | 4359.72 | J961Y-PV54 100W
8237 | 阀门43台 | 2023-12-31 | 1 | 4359.64 | J961Y-PV54 100W
8238 | 对空排气阀 | 2023-12-31 | 1 | 478057.94 | V18345.10.2.1.4.2.0.00.1
8239 | 阀门定位器 | 2023-12-31 | 1 | 131023.12 | LB61-110
8240 | COD分析仪 | 2023-12-31 | 1 | 158841.23 | SC200控制器
8241 | PH分析仪 | 2023-12-31 | 1 | 20840.88 | 预处理器
8242 | 氨氮分析仪 | 2023-12-31 | 1 | 171233.1 | SC200控制器
8243 | 电导率分析仪 | 2023-12-31 | 1 | 22305.36 | SC200控制器
8244 | 浊度分析仪 | 2023-12-31 | 1 | 52609.11 | SAJZM100-65-250B
8245 | UPS电源装置 | 2023-12-31 | 1 | 297530.73 | 系统配套
8246 | Hart手操器 | 2023-12-31 | 1 | 33592.18 | 系统配套
8247 | Hart手操器 | 2023-12-31 | 1 | 33592.18 | 系统配套
8248 | 氧化锆分析仪 | 2023-12-31 | 1 | 14396.65 | 国产型
8249 | 氧化锆分析仪 | 2023-12-31 | 1 | 14396.65 | 国产型
8250 | 氧化锆分析仪 | 2023-12-31 | 1 | 14396.64 | 国产型
8251 | 矩阵式流量计 | 2023-12-31 | 1 | 11517.32 | 国产型
8252 | 矩阵式流量计 | 2023-12-31 | 1 | 11517.32 | 国产型
8253 | 矩阵式流量计 | 2023-12-31 | 1 | 11517.32 | 国产型
8254 | 匀速管流量计 | 2023-12-31 | 1 | 15356.43 | 国产型
8255 | 标准孔板 | 2023-12-31 | 1 | 4478.96 | JD-3200-0.85
8256 | 标准孔板 | 2023-12-31 | 1 | 4478.96 | JD-3200-0.85
8257 | 标准孔板 | 2023-12-31 | 1 | 4478.95 | JD-3200-0.85
8258 | 长劲喷嘴流量计 | 2023-12-31 | 1 | 278335.21 | JD-3200-0.85
8259 | 涡轮流量计 | 2023-12-31 | 1 | 7678.21 | JD-3200-0.85
8260 | 雷达料位计 | 2023-12-31 | 1 | 17275.98 | JD-3200-0.85
8261 | 雷达料位计 | 2023-12-31 | 1 | 17275.98 | JD-3200-0.85
8262 | 隔膜压力表 | 2023-12-31 | 1 | 1269.5 | 系统配套
8263 | 隔膜压力表 | 2023-12-31 | 1 | 1269.5 | 系统配套
8264 | 隔膜压力表 | 2023-12-31 | 1 | 1269.5 | 系统配套
8265 | 隔膜压力表 | 2023-12-31 | 1 | 1269.5 | 系统配套
8266 | 隔膜压力表 | 2023-12-31 | 1 | 1269.5 | 系统配套
8267 | 隔膜压力表 | 2023-12-31 | 1 | 1269.5 | 系统配套
8268 | 隔膜压力表 | 2023-12-31 | 1 | 1269.5 | 系统配套
8269 | 隔膜压力表 | 2023-12-31 | 1 | 1269.5 | 系统配套
8270 | 隔膜压力表 | 2023-12-31 | 1 | 1269.5 | 系统配套
8271 | 隔膜压力表 | 2023-12-31 | 1 | 1269.5 | 系统配套
8272 | 隔膜压力表 | 2023-12-31 | 1 | 1269.5 | 系统配套
8273 | 隔膜压力表 | 2023-12-31 | 1 | 1269.5 | 系统配套
8274 | 隔膜压力表 | 2023-12-31 | 1 | 1269.5 | 系统配套
8275 | 隔膜压力表 | 2023-12-31 | 1 | 1269.49 | 系统配套
8276 | 差压式液位计 | 2023-12-31 | 1 | 3000.64 | 系统配套
8277 | 差压式液位计 | 2023-12-31 | 1 | 3000.64 | 系统配套
8278 | 差压式液位计 | 2023-12-31 | 1 | 3000.64 | 系统配套
8279 | 差压式液位计 | 2023-12-31 | 1 | 3000.64 | 系统配套
8280 | 差压式液位计 | 2023-12-31 | 1 | 3000.64 | 系统配套
8281 | 差压式液位计 | 2023-12-31 | 1 | 3000.64 | 系统配套
8282 | 差压式液位计 | 2023-12-31 | 1 | 3000.64 | 系统配套
8283 | 差压式液位计 | 2023-12-31 | 1 | 3000.64 | 系统配套
8284 | 差压式液位计 | 2023-12-31 | 1 | 3000.64 | 系统配套
8285 | 差压式液位计 | 2023-12-31 | 1 | 3000.59 | 系统配套
8286 | 雷达式液位计 | 2023-12-31 | 1 | 15003.17 | 系统配套
8287 | 电磁流量计 | 2023-12-31 | 1 | 10386.82 | 系统配套
8288 | 音叉式密度计 | 2023-12-31 | 1 | 21927.72 | 系统配套
8289 | PH分析仪 | 2023-12-31 | 1 | 32314.53 | 系统配套
8290 | 氨逃逸分析仪 | 2023-12-31 | 1 | 290710.45 | JD-3200-0.85
8291 | 粉尘仪 | 2023-12-31 | 1 | 502117.5 | JD-3200-0.85
8292 | 电磁流量计 | 2023-12-31 | 1 | 23419.5 | DN150
8293 | 电磁流量计 | 2023-12-31 | 1 | 20814.67 | DN100
8294 | PH计 | 2023-12-31 | 1 | 19830.36 | JD-3200-0.85
8295 | 压力开关 | 2023-12-31 | 1 | 3361.09 | JD-3200-0.85
8296 | 压力开关 | 2023-12-31 | 1 | 3361.08 | JD-3200-0.85
8297 | 静压式液位计 | 2023-12-31 | 1 | 11763.76 | JD-3200-0.85
8298 | 污泥浓度检测仪 | 2023-12-31 | 1 | 54617.52 | JD-3200-0.85
8299 | 压力开关 | 2023-12-31 | 1 | 3361.09 | JD-3200-0.85
8300 | 压力开关 | 2023-12-31 | 1 | 3361.08 | JD-3200-0.85
8301 | 压力开关 | 2023-12-31 | 1 | 3361.09 | JD-3200-0.85
8302 | 压力开关 | 2023-12-31 | 1 | 3361.08 | JD-3200-0.85
8303 | 电磁流量计 | 2023-12-31 | 1 | 19326.17 | DN80
8304 | 电磁流量计 | 2023-12-31 | 1 | 23419.5 | DN150
8305 | 电磁流量计 | 2023-12-31 | 1 | 23419.5 | DN150
8306 | 电磁流量计 | 2023-12-31 | 1 | 28137.02 | DN250
8307 | 电磁阀DN15 | 2023-12-31 | 1 | 443.22 | JD-3200-0.85
8308 | 电磁阀DN15 | 2023-12-31 | 1 | 443.22 | JD-3200-0.85
8309 | 气动球阀DN15 | 2023-12-31 | 1 | 4201.35 | DN15
8310 | 气动球阀DN15 | 2023-12-31 | 1 | 4201.34 | DN15
8311 | 气动蝶阀DN150 | 2023-12-31 | 1 | 6301.99 | DN150
8312 | 气动蝶阀DN150 | 2023-12-31 | 1 | 6301.99 | DN150
8313 | 气动蝶阀DN150 | 2023-12-31 | 1 | 6301.99 | DN150
8314 | 气动蝶阀DN80 | 2023-12-31 | 1 | 2028.65 | DN80
8315 | 气动蝶阀DN80 | 2023-12-31 | 1 | 2028.65 | DN80
8316 | 气动蝶阀DN80 | 2023-12-31 | 1 | 2028.65 | DN80
8317 | 气动蝶阀DN80 | 2023-12-31 | 1 | 2028.65 | DN80
8318 | 气动蝶阀DN250 | 2023-12-31 | 1 | 5665.82 | DN250
8319 | 气动蝶阀DN250 | 2023-12-31 | 1 | 5665.81 | DN250
8320 | 气动蝶阀DN200 | 2023-12-31 | 1 | 20526.58 | DN200
8321 | 气动蝶阀DN200 | 2023-12-31 | 1 | 20526.58 | DN200
8322 | 气动蝶阀DN200 | 2023-12-31 | 1 | 20526.58 | DN200
8323 | 气动蝶阀DN200 | 2023-12-31 | 1 | 20526.6 | DN200
8324 | 超声波液位传感器 | 2023-12-31 | 1 | 8402.7 | JD-3200-0.85
8325 | 液位开关 | 2023-12-31 | 1 | 9579.04 | JD-3200-0.85
8326 | 液位开关 | 2023-12-31 | 1 | 9579.04 | JD-3200-0.85
8327 | 电磁阀DN15 | 2023-12-31 | 1 | 443.22 | DN15
8328 | 电磁阀DN15 | 2023-12-31 | 1 | 443.22 | DN15
8329 | 电磁阀DN15 | 2023-12-31 | 1 | 443.22 | DN15
8330 | 电磁阀DN15 | 2023-12-31 | 1 | 443.22 | DN15
8331 | 电磁阀DN15 | 2023-12-31 | 1 | 443.22 | DN15
8332 | 电磁阀DN15 | 2023-12-31 | 1 | 443.22 | DN15
8333 | PP隔膜压力表 | 2023-12-31 | 1 | 372.12 | JD-3200-0.85
8334 | PP隔膜压力表 | 2023-12-31 | 1 | 372.12 | JD-3200-0.85
8335 | PP隔膜压力表 | 2023-12-31 | 1 | 372.12 | JD-3200-0.85
8336 | 玻璃转子流量计 | 2023-12-31 | 1 | 1764.57 | JD-3200-0.85
8337 | 玻璃转子流量计 | 2023-12-31 | 1 | 1764.56 | JD-3200-0.85
8338 | 不锈钢隔膜压力表 | 2023-12-31 | 1 | 372.12 | JD-3200-0.85
8339 | 不锈钢隔膜压力表 | 2023-12-31 | 1 | 372.12 | JD-3200-0.85
8340 | 不锈钢隔膜压力表 | 2023-12-31 | 1 | 372.12 | JD-3200-0.85
8341 | 不锈钢隔膜压力表 | 2023-12-31 | 1 | 372.12 | JD-3200-0.85
8342 | 不锈钢隔膜压力表 | 2023-12-31 | 1 | 372.12 | JD-3200-0.85
8343 | 不锈钢隔膜压力表 | 2023-12-31 | 1 | 372.09 | JD-3200-0.85
8344 | 不锈钢压力表 | 2023-12-31 | 1 | 372.12 | JD-3200-0.85
8345 | 不锈钢压力表 | 2023-12-31 | 1 | 372.12 | JD-3200-0.85
8346 | 不锈钢压力表 | 2023-12-31 | 1 | 372.12 | JD-3200-0.85
8347 | 不锈钢压力表 | 2023-12-31 | 1 | 372.12 | JD-3200-0.85
8348 | 不锈钢压力表 | 2023-12-31 | 1 | 372.12 | JD-3200-0.85
8349 | 不锈钢压力表 | 2023-12-31 | 1 | 372.12 | JD-3200-0.85
8350 | 不锈钢压力表 | 2023-12-31 | 1 | 372.12 | JD-3200-0.85
8351 | 不锈钢压力表 | 2023-12-31 | 1 | 372.12 | JD-3200-0.85
8352 | 不锈钢压力表 | 2023-12-31 | 1 | 372.12 | JD-3200-0.85
8353 | 不锈钢压力表 | 2023-12-31 | 1 | 372.12 | JD-3200-0.85
8354 | 不锈钢压力表 | 2023-12-31 | 1 | 372.12 | JD-3200-0.85
8355 | 不锈钢压力表 | 2023-12-31 | 1 | 372.12 | JD-3200-0.85
8356 | 不锈钢压力表 | 2023-12-31 | 1 | 372.12 | JD-3200-0.85
8357 | 不锈钢压力表 | 2023-12-31 | 1 | 372.12 | JD-3200-0.85
8358 | 不锈钢压力表 | 2023-12-31 | 1 | 372.12 | JD-3200-0.85
8359 | 不锈钢压力表 | 2023-12-31 | 1 | 372.12 | JD-3200-0.85
8360 | 不锈钢压力表 | 2023-12-31 | 1 | 372.12 | JD-3200-0.85
8361 | 不锈钢压力表 | 2023-12-31 | 1 | 372.12 | JD-3200-0.85
8362 | 不锈钢压力表 | 2023-12-31 | 1 | 372.12 | JD-3200-0.85
8363 | 不锈钢压力表 | 2023-12-31 | 1 | 372.12 | JD-3200-0.85
8364 | 不锈钢压力表 | 2023-12-31 | 1 | 372.03 | JD-3200-0.85
8365 | 高硬混凝凝池PH计 | 2023-12-31 | 1 | 19830.36 | JD-3200-0.85
8366 | 高硬沉淀池出水PH计 | 2023-12-31 | 1 | 19830.36 | DN400
8367 | 超滤进水压力A-B | 2023-12-31 | 1 | 3361.09 | DN150
8368 | 超滤进水压力A-B | 2023-12-31 | 1 | 3361.08 | DN150
8369 | 超滤出水压力A-B | 2023-12-31 | 1 | 3361.09 | DN150
8370 | 超滤出水压力A-B | 2023-12-31 | 1 | 3361.08 | DN150
8371 | 超滤产水浊度仪 | 2023-12-31 | 1 | 40573.01 | JD-3200-0.85
8372 | 反渗透进水ORP仪1 | 2023-12-31 | 1 | 19830.36 | DN200
8373 | 反渗透进水ORP仪2 | 2023-12-31 | 1 | 19830.36 | DN200
8374 | 反渗透进水电导率仪 | 2023-12-31 | 1 | 22747.27 | DN200
8375 | 反渗透进水PH仪 | 2023-12-31 | 1 | 19830.36 | DN200
8376 | 高压泵进水低压开关 | 2023-12-31 | 1 | 3361.09 | DN125
8377 | 高压泵进水低压开关 | 2023-12-31 | 1 | 3361.08 | DN125
8378 | 高压泵出水低压开关 | 2023-12-31 | 1 | 3361.09 | DN125
8379 | 高压泵出水低压开关 | 2023-12-31 | 1 | 3361.08 | DN125
8380 | RO进水压力A-B | 2023-12-31 | 1 | 3361.09 | DN125
8381 | RO进水压力A-B | 2023-12-31 | 1 | 3361.08 | DN125
8382 | RO段间压力A-B | 2023-12-31 | 1 | 3361.09 | DN125
8383 | RO段间压力A-B | 2023-12-31 | 1 | 3361.08 | DN125
8384 | RO浓水压力A-B | 2023-12-31 | 1 | 3361.09 | DN125
8385 | RO浓水压力A-B | 2023-12-31 | 1 | 3361.08 | DN125
8386 | RO产生电导率仪A-B | 2023-12-31 | 1 | 21006.73 | DN125
8387 | RO产生电导率仪A-B | 2023-12-31 | 1 | 21006.72 | DN125
8388 | 芬顿反应PH计 | 2023-12-31 | 1 | 19830.35 | JD-3200-0.85
8389 | 浓水混凝池PH计 | 2023-12-31 | 1 | 19830.35 | JD-3200-0.85
8390 | 浓水沉淀出水PH计 | 2023-12-31 | 1 | 19830.35 | DN250
8391 | 浸没式超滤出水压力 | 2023-12-31 | 1 | 3361.09 | DN125
8392 | 浸没式超滤出水压力 | 2023-12-31 | 1 | 3361.08 | DN125
8393 | 浓水反渗透进水ORP仪 | 2023-12-31 | 1 | 19830.35 | DN125
8394 | 浓水反渗透进水ORP仪 | 2023-12-31 | 1 | 19830.35 | DN125
8395 | 浓水反渗透进水电导率仪 | 2023-12-31 | 1 | 21006.72 | DN125
8396 | 浓水反渗透进水PH仪 | 2023-12-31 | 1 | 19830.35 | DN125
8397 | 浓水高压泵进水低压开关A-B | 2023-12-31 | 1 | 3361.09 | DN100
8398 | 浓水高压泵进水低压开关A-B | 2023-12-31 | 1 | 3361.08 | DN100
8399 | 浓水高压泵出水高压开关A-B | 2023-12-31 | 1 | 3361.09 | DN80
8400 | 浓水高压泵出水高压开关A-B | 2023-12-31 | 1 | 3361.08 | DN80
8401 | 浓水RO进水压力A-B | 2023-12-31 | 1 | 3361.09 | DN80
8402 | 浓水RO进水压力A-B | 2023-12-31 | 1 | 3361.08 | DN80
8403 | 浓水增压泵进水低压开关A-B | 2023-12-31 | 1 | 3361.09 | DN80
8404 | 浓水增压泵进水低压开关A-B | 2023-12-31 | 1 | 3361.08 | DN80
8405 | 浓水增压泵出水低压开关A-B | 2023-12-31 | 1 | 3361.09 | DN80
8406 | 浓水增压泵出水低压开关A-B | 2023-12-31 | 1 | 3361.08 | DN80
8407 | 浓水RO段间压力A-B | 2023-12-31 | 1 | 3361.09 | DN80
8408 | 浓水RO段间压力A-B | 2023-12-31 | 1 | 3361.08 | DN80
8409 | 浓水RO浓水压力A-B | 2023-12-31 | 1 | 3361.09 | DN80
8410 | 浓水RO浓水压力A-B | 2023-12-31 | 1 | 3361.08 | DN80
8411 | 浓水RO产生电导率仪 | 2023-12-31 | 1 | 22747.28 | DN65
8412 | 浓水RO产生电导率仪 | 2023-12-31 | 1 | 22747.29 | DN65
8413 | 工艺风压力A-B | 2023-12-31 | 1 | 3361.08 | DN100
8414 | 仪表风压力A-B | 2023-12-31 | 1 | 3361.08 | DN50
8415 | 高硬废水给水流量 | 2023-12-31 | 1 | 32997.4 | DN200
8416 | 超滤产水流量A-B | 2023-12-31 | 1 | 24427.83 | DN150
8417 | 超滤产水流量A-B | 2023-12-31 | 1 | 24427.82 | DN150
8418 | 超滤进水流量A-B | 2023-12-31 | 1 | 23419.51 | DN150
8419 | 超滤进水流量A-B | 2023-12-31 | 1 | 23419.51 | DN150
8420 | 超滤反洗流量 | 2023-12-31 | 1 | 30950.72 | DN200
8421 | RO浓水流量A-B | 2023-12-31 | 1 | 19326.17 | DN65
8422 | RO浓水流量A-B | 2023-12-31 | 1 | 19326.17 | DN65
8423 | RO产水流量A-B | 2023-12-31 | 1 | 23419.48 | DN125
8424 | RO产水流量A-B | 2023-12-31 | 1 | 23419.47 | DN125
8425 | 浓水提升流量 | 2023-12-31 | 1 | 23419.48 | DN125
8426 | 生化给水流量 | 2023-12-31 | 1 | 23419.48 | DN125
8427 | MCR产水流量 | 2023-12-31 | 1 | 24427.83 | DN150
8428 | MCR反洗流量 | 2023-12-31 | 1 | 23419.48 | DN125
8429 | 浓水RO产水流量 | 2023-12-31 | 1 | 19326.17 | DN65
8430 | 浓水RO产水流量 | 2023-12-31 | 1 | 19326.17 | DN65
8431 | 浓水RO浓水流量 | 2023-12-31 | 1 | 19326.17 | DN65
8432 | 浓水RO浓水流量 | 2023-12-31 | 1 | 19326.17 | DN65
8433 | 工艺风流量 | 2023-12-31 | 1 | 19326.17 | DN80
8434 | 仪表风流量 | 2023-12-31 | 1 | 19326.17 | DN50
8435 | 废水池液位 | 2023-12-31 | 1 | 6890.2 | JD-3200-0.85
8436 | 澄清水池1液位 | 2023-12-31 | 1 | 6890.2 | JD-3200-0.85
8437 | 超滤产水池液位 | 2023-12-31 | 1 | 6890.2 | JD-3200-0.85
8438 | 回用水转送池液位 | 2023-12-31 | 1 | 6890.2 | JD-3200-0.85
8439 | 浓水调节池液位 | 2023-12-31 | 1 | 6890.2 | JD-3200-0.85
8440 | 澄清水池2液位 | 2023-12-31 | 1 | 6890.2 | JD-3200-0.85
8441 | 浸没式超滤水池液位 | 2023-12-31 | 1 | 9579.05 | JD-3200-0.85
8442 | 浸没式超滤水池液位 | 2023-12-31 | 1 | 9579.04 | JD-3200-0.85
8443 | AOP反应池液位 | 2023-12-31 | 1 | 6890.2 | JD-3200-0.85
8444 | 高级氧化产水池液位 | 2023-12-31 | 1 | 6890.2 | JD-3200-0.85
8445 | 浓盐水池液位 | 2023-12-31 | 1 | 6890.2 | JD-3200-0.85
8446 | 超滤清洗水箱液位 | 2023-12-31 | 1 | 9579.05 | JD-3200-0.85
8447 | 超滤清洗水箱液位 | 2023-12-31 | 1 | 9579.04 | JD-3200-0.85
8448 | 超滤清洗水箱液位 | 2023-12-31 | 1 | 9579.05 | JD-3200-0.85
8449 | 超滤清洗水箱液位 | 2023-12-31 | 1 | 9579.04 | JD-3200-0.85
8450 | 石灰溶解槽液位 | 2023-12-31 | 1 | 6890.2 | JD-3200-0.85
8451 | 氢氧化钠罐液位 | 2023-12-31 | 1 | 11763.76 | JD-3200-0.85
8452 | 盐酸罐液位 | 2023-12-31 | 1 | 11763.76 | JD-3200-0.85
8453 | 浓硫酸罐液位 | 2023-12-31 | 1 | 11763.76 | JD-3200-0.85
8454 | 双氧水罐液位 | 2023-12-31 | 1 | 11763.76 | JD-3200-0.85
8455 | 次钠罐液位 | 2023-12-31 | 1 | 11763.76 | JD-3200-0.85
8456 | 硫酸亚铁槽液位 | 2023-12-31 | 1 | 6890.2 | JD-3200-0.85
8457 | 碳酸钠槽液位 | 2023-12-31 | 1 | 6890.2 | JD-3200-0.85
8458 | 脱氨剂槽液位 | 2023-12-31 | 1 | 6890.2 | JD-3200-0.85
8459 | 阻垢剂药箱液位 | 2023-12-31 | 1 | 7586.43 | JD-3200-0.85
8460 | 还原剂药箱液位 | 2023-12-31 | 1 | 7586.43 | JD-3200-0.85
8461 | 杀菌剂药箱液位 | 2023-12-31 | 1 | 7586.43 | JD-3200-0.85
8462 | 柠檬酸药箱液位 | 2023-12-31 | 1 | 11763.76 | JD-3200-0.85
8463 | 高硬石灰加药自动阀 | 2023-12-31 | 1 | 2028.63 | DN65
8464 | 超滤进水阀A-B | 2023-12-31 | 1 | 3217.03 | DN150
8465 | 超滤进水阀A-B | 2023-12-31 | 1 | 3217.03 | DN150
8466 | 超滤产水阀A-B | 2023-12-31 | 1 | 3217.03 | DN150
8467 | 超滤产水阀A-B | 2023-12-31 | 1 | 3217.03 | DN150
8468 | 超滤反洗进水阀A-B | 2023-12-31 | 1 | 9615.08 | DN200
8469 | 超滤反洗进水阀A-B | 2023-12-31 | 1 | 9615.08 | DN200
8470 | 超滤反洗上排阀A-B | 2023-12-31 | 1 | 9615.08 | DN200
8471 | 超滤反洗上排阀A-B | 2023-12-31 | 1 | 9615.08 | DN200
8472 | 超滤反洗下排阀A-B | 2023-12-31 | 1 | 9615.08 | DN200
8473 | 超滤反洗下排阀A-B | 2023-12-31 | 1 | 9615.08 | DN200
8474 | 超滤反洗产排阀A-B | 2023-12-31 | 1 | 3217.03 | DN150
8475 | 超滤反洗产排阀A-B | 2023-12-31 | 1 | 3217.03 | DN150
8476 | 超滤浓水排放阀A-B | 2023-12-31 | 1 | 2028.63 | DN50
8477 | 超滤浓水排放阀A-B | 2023-12-31 | 1 | 2028.63 | DN50
8478 | 超滤进气阀A-B | 2023-12-31 | 1 | 1488.44 | DN100
8479 | 超滤进气阀A-B | 2023-12-31 | 1 | 1488.44 | DN100
8480 | RO进水阀A-B | 2023-12-31 | 1 | 2865.33 | DN125
8481 | RO进水阀A-B | 2023-12-31 | 1 | 2865.32 | DN125
8482 | RO冲洗阀A-B | 2023-12-31 | 1 | 2865.33 | DN125
8483 | RO冲洗阀A-B | 2023-12-31 | 1 | 2865.32 | DN125
8484 | RO排水阀A-B | 2023-12-31 | 1 | 2865.33 | DN125
8485 | RO排水阀A-B | 2023-12-31 | 1 | 2865.32 | DN125
8486 | 浓水石灰加药自动阀 | 2023-12-31 | 1 | 2028.63 | DN65
8487 | MCR进水阀A-B | 2023-12-31 | 1 | 2304.74 | DN100
8488 | MCR进水阀A-B | 2023-12-31 | 1 | 2304.73 | DN100
8489 | MCR出水阀A-B | 2023-12-31 | 1 | 2604.84 | DN125
8490 | MCR出水阀A-B | 2023-12-31 | 1 | 2604.84 | DN125
8491 | MCR冲洗阀A-B | 2023-12-31 | 1 | 2604.84 | DN125
8492 | MCR冲洗阀A-B | 2023-12-31 | 1 | 2604.84 | DN125
8493 | MCR排水阀A-B | 2023-12-31 | 1 | 3217.03 | DN150
8494 | MCR排水阀A-B | 2023-12-31 | 1 | 3217.03 | DN150
8495 | MCR进气阀A-B | 2023-12-31 | 1 | 5785.86 | DN100
8496 | MCR进气阀A-B | 2023-12-31 | 1 | 5785.85 | DN100
8497 | 浓水RO进水阀A-B | 2023-12-31 | 1 | 2028.63 | DN80
8498 | 浓水RO进水阀A-B | 2023-12-31 | 1 | 2028.63 | DN80
8499 | 浓水RO冲洗阀A-B | 2023-12-31 | 1 | 2028.63 | DN80
8500 | 浓水RO冲洗阀A-B | 2023-12-31 | 1 | 2028.63 | DN80
8501 | 浓水RO排水阀A-B | 2023-12-31 | 1 | 9242.87 | DN80
8502 | 浓水RO排水阀A-B | 2023-12-31 | 1 | 9242.87 | DN80
8503 | 高硬沉淀池PAM加药阀 | 2023-12-31 | 1 | 2028.63 | DN20
8504 | 浓水沉淀池PAM加药阀 | 2023-12-31 | 1 | 2028.63 | DN20
8505 | 污泥加药自动阀 | 2023-12-31 | 1 | 2028.63 | DN20
8506 | 直饮机 | 2023-12-29 | 1 | 2769.91 | 荣事达RO五级过滤
8507 | 烟气排放监测系统 | 2023-11-29 | 1 | 425663.72 | 鄂尔多斯市环保投资有限公司
8508 | 灰熔融性实验检测仪（含电脑） | 2023-10-27 | 1 | 216814.16 | 分析仪器
8509 | 二效循环泵 | 2023-09-23 | 1 | 123893.81 | 510-SES YPT280M-6-6
8510 | 析盐循环泵 | 2023-09-23 | 1 | 35398.23 | 1250-SES YPT160M-4
8511 | 空调（烟气监测房） | 2023-09-23 | 1 | 5751.06 | 格力-智能生态-3匹
8512 | 空调（三楼东小会议室） | 2023-09-23 | 1 | 5751.07 | 格力-智能生态-3匹
8513 | 空调（四楼小会议室） | 2023-09-23 | 1 | 5751.06 | 格力-智能生态-3匹
8514 | 格力空调（锅炉直流） | 2023-09-23 | 1 | 8381.24 | RF12WQ-NHB-N3JY01
8515 | 格力空调（新脱硫变电所） | 2023-09-23 | 1 | 8381.24 | RF12WQ-NHB-N3JY01
8516 | 格力空调（高压煤浆泵变频器） | 2023-09-23 | 1 | 8381.24 | RF12WQ-NHB-N3JY01
8517 | 格力空调（301电容器） | 2023-09-23 | 1 | 8381.24 | RF12WQ-NHB-N3JY01
8518 | 格力空调（406变电所） | 2023-09-23 | 1 | 8381.25 | RF12WQ-NHB-N3JY01
8519 | 格力空调（222变电所） | 2023-09-23 | 1 | 8381.25 | RF12WQ-NHB-N3JY01
8520 | 格力空调（低压电） | 2023-09-23 | 1 | 8381.25 | RF12WQ-NHB-N3JY01
8521 | 自吸泵 | 2023-07-28 | 1 | 8716.81 | ZXB型 85-40-200
8522 | 自吸泵 | 2023-07-28 | 1 | 8716.82 | ZXB型 85-40-200
8523 | 戴尔服务器 | 2023-07-28 | 1 | 36946.9 | R730
8524 | 戴尔服务器 | 2023-07-28 | 1 | 36946.91 | R730
8525 | 直饮机 | 2023-07-28 | 1 | 3113.27 | 荣事达商用
8526 | 气相色谱仪 | 2023-07-26 | 1 | 66371.68 | SC-8000型
8527 | 筒仓惰化及监测保护系统 | 2023-07-26 | 1 | 135398.24 | 系统
8528 | 离心机 | 2023-07-26 | 1 | 23102.64 | HR400-NB
8529 | 螺旋输送机 | 2023-07-26 | 1 | 12389.38 | LS250-3200
8530 | 水资源在线监测系统 | 2023-07-26 | 1 | 66790 | 连顺机电
8531 | 中间罐区浮盘 | 2023-07-26 | 1 | 99115.04 | 12
8532 | 皮带减速机 | 2023-07-25 | 1 | 130515.05 | 减速机
8533 | 膨胀机机芯总成 | 2023-07-25 | 1 | 365283.35 | 进口
8534 | 双级推料离心机 | 2023-07-25 | 1 | 172566.37 | P-500
8535 | 皮带机物料回收系统 | 2023-07-25 | 1 | 14643.31 | L-1103
8536 | 中压液氮泵 | 2023-07-25 | 1 | 32341.59 | 变频
8537 | 脱硫屋顶彩板房 | 2023-07-25 | 1 | 66451.99 | 彩板房
8538 | 联想电脑 | 2023-07-25 | 1 | 3238.91 | 联想天逸510s 13-12100 166
8539 | 联想电脑 | 2023-07-25 | 1 | 3238.91 | 联想天逸510s 13-12100 166
8540 | 联想电脑 | 2023-07-25 | 1 | 3238.94 | 联想天逸510s 13-12100 166
8541 | 联想电脑 | 2023-07-25 | 1 | 3238.94 | 联想天逸510s 13-12100 166
8542 | 联想电脑 | 2023-07-25 | 1 | 3238.94 | 联想天逸510s 13-12100 166
8543 | 联想电脑 | 2023-07-25 | 1 | 3238.94 | 联想天逸510s 13-12100 166
8544 | 联想电脑 | 2023-07-25 | 1 | 3238.94 | 联想天逸510s 13-12100 166
8545 | 联想电脑 | 2023-07-25 | 1 | 3238.94 | 联想天逸510s 13-12100 166
8546 | 联想电脑 | 2023-07-25 | 1 | 3238.94 | 联想天逸510s 13-12100 166
8547 | 联想电脑 | 2023-07-25 | 1 | 3238.94 | 联想天逸510s 13-12100 166
8548 | 联想电脑 | 2023-07-25 | 1 | 3238.94 | 联想天逸510s 13-12100 166
8549 | 联想电脑 | 2023-07-25 | 1 | 3238.94 | 联想天逸510s 13-12100 166
8550 | 联想电脑 | 2023-07-25 | 1 | 3238.94 | 联想天逸510s 13-12100 166
8551 | 联想电脑 | 2023-07-25 | 1 | 3238.94 | 联想天逸510s 13-12100 166
8552 | 联想电脑 | 2023-07-25 | 1 | 3238.94 | 联想天逸510s 13-12100 166
8553 | 联想电脑 | 2023-07-25 | 1 | 3238.94 | 联想天逸510s 13-12100 166
8554 | 联想电脑 | 2023-07-25 | 1 | 3238.94 | 联想天逸510s 13-12100 166
8555 | 联想电脑 | 2023-07-25 | 1 | 3238.94 | 联想天逸510s 13-12100 166
8556 | 联想电脑 | 2023-07-25 | 1 | 3238.94 | 联想天逸510s 13-12100 166
8557 | 联想电脑 | 2023-07-25 | 1 | 3238.94 | 联想天逸510s 13-12100 166
8558 | 联想电脑 | 2023-07-25 | 1 | 3238.94 | 联想天逸510s 13-12100 166
8559 | 联想电脑 | 2023-07-25 | 1 | 3238.94 | 联想天逸510s 13-12100 166
8560 | 联想电脑 | 2023-07-25 | 1 | 3238.94 | 联想天逸510s 13-12100 166
8561 | 联想电脑 | 2023-07-25 | 1 | 3238.94 | 联想天逸510s 13-12100 166
8562 | 联想电脑 | 2023-07-25 | 1 | 3238.94 | 联想天逸510s 13-12100 166
8563 | 联想电脑 | 2023-07-25 | 1 | 3238.94 | 联想天逸510s 13-12100 166
8564 | 联想电脑 | 2023-07-25 | 1 | 3238.94 | 联想天逸510s 13-12100 166
8565 | 联想电脑 | 2023-07-25 | 1 | 3238.94 | 联想天逸510s 13-12100 166
8566 | 联想电脑 | 2023-07-25 | 1 | 3238.94 | 联想天逸510s 13-12100 166
8567 | 联想电脑 | 2023-07-25 | 1 | 3238.94 | 联想天逸510s 13-12100 166
8568 | 联想电脑 | 2023-07-25 | 1 | 3238.94 | 联想天逸510s 13-12100 166
8569 | 锅炉高压变频器 | 2023-07-25 | 1 | 343537.1 | 高压
8570 | 甲醇罐区内浮盘 | 2023-07-24 | 1 | 1450092.03 | 纪元石化
8571 | 电子评标系统 | 2023-07-24 | 1 | 66412.23 | 戴尔
8572 | 生活水换热器 | 2023-07-15 | 1 | 30088.5 | 换热管20
8573 | 分析仪器-氧弹量热仪 | 2023-07-15 | 1 | 101769.92 | TT-2DLR-01
8574 | 锅炉水板式换热器 | 2023-07-15 | 1 | 7168.14 | BR023-0.6-150-10
8575 | 厂区人员定位系统 | 2023-06-30 | 1 | 848053.1 | 成都瑞达科讯科技有限公司
8576 | 外送蒸汽管道安装 | 2023-06-30 | 1 | 1348818.85 | 山东华显安装
8577 | 自吸泵 | 2023-05-31 | 1 | 23008.85 | ZXB150-125-250
8578 | 二氧化硅分析仪 | 2023-05-31 | 1 | 14867.26 | 检出限0.1ug
8579 | 粉尘浓度检测仪 | 2023-05-31 | 1 | 7035.4 | 测量范围0.01-1000mg
8580 | 海尔空调 | 2023-05-09 | 1 | 2389.38 | 海尔
8581 | 原子荧光光度计 | 2023-04-30 | 1 | 73008.85 | AFS10B 北京吉天
8582 | 超声波检测仪 | 2023-04-30 | 1 | 80442.48 | N4200EX
8583 | VOC在线监测设备款 | 2023-04-30 | 1 | 663716.83 | 环境监测
8584 | 螺旋给料机 | 2023-03-31 | 1 | 37964.6 | 郑州环科
8585 | 一效循环泵 | 2023-03-31 | 1 | 132743.36 | 江苏双达
8586 | 定位器 | 2023-03-10 | 1 | 13716.81 | DVC6200HC 单作用
8587 | 定诶器 | 2023-03-10 | 1 | 22566.37 | DVC6205 DVC6215
8588 | 定诶器 | 2023-03-10 | 1 | 22566.37 | DVC6205 DVC6215
8589 | 调节阀 | 2023-03-10 | 1 | 429203.55 | NPS 4 HPAT DVC6200HC
8590 | 海尔空调 | 2022-12-31 | 1 | 8407.08 | 5匹海尔空调
8591 | 北门车辆车辆识别系统 | 2022-12-28 | 1 | 4672.57 | 鑫融商贸安装
8592 | 康佳直饮机 | 2022-12-28 | 1 | 6280 | 康佳
8593 | 电动执行机构 | 2022-12-13 | 1 | 38805.31 | ET100-E-F
8594 | 电动执行机构 | 2022-12-13 | 1 | 38805.31 | ET100-E-F
8595 | 电动执行机构 | 2022-12-13 | 1 | 31615.05 | ET60-E-F
8596 | 电动执行机构 | 2022-12-13 | 1 | 31615.04 | ET60-E-F
8597 | 电动执行机构 | 2022-12-13 | 1 | 57853.98 | ET150-E-F
8598 | 合成汽包（新） | 2022-12-13 | 1 | 564149.41 | 新合成汽包
8599 | 转维检工程锅炉风机高压变频器功率单元字旁路改造 | 2022-12-13 | 1 | 432212.4 | HARS700-029P
8600 | 301变电站监控系统改造 | 2022-12-13 | 1 | 318584.08 | 监控主机等
8601 | 氧泵变频器 | 2022-11-16 | 1 | 79115.04 | ATV630C31N4
8602 | 疏水泵 | 2022-11-16 | 1 | 40707.96 | HTH80-50-315
8603 | 捞渣机脱水装置 | 2022-11-16 | 1 | 374336.28 | TSZZ1500
8604 | 捞渣机脱水装置 | 2022-11-16 | 1 | 374336.28 | TSZZ1500
8605 | 烧嘴冷却水泵 | 2022-11-16 | 1 | 70796.46 | HA50-400
8606 | 除氧水泵 | 2022-11-16 | 1 | 500000 | ZDP150-85
8607 | 对讲机系统升级改造 | 2022-10-28 | 1 | 119469.01 | 鸿达科技
8608 | 能耗在线监测系统 | 2022-09-25 | 1 | 159292.05 | 在线监测
8609 | 海尔空调 | 2022-07-28 | 1 | 2389.38 | 海尔空调
8610 | 复合式气体检测仪 | 2022-07-25 | 1 | 6725.66 | 英思科M*4
8611 | 复合式气体检测仪 | 2022-07-25 | 1 | 6725.67 | 英思科M*4
8612 | 摇臂钻床 | 2022-07-05 | 1 | 16371.68 | 上海茂电电力设备
8613 | 打印机 | 2022-07-01 | 1 | 1327.43 | 鲁二强办公室
8614 | 计算机主机 | 2022-07-01 | 1 | 6194.69 | 主机
8615 | 空分加强分子筛 | 2022-06-30 | 1 | 1564955.77 | 上海恒业微晶材料
8616 | 空气净化器 | 2022-06-13 | 1 | 6017.7 | 飞利浦智能
8617 | 打印机 | 2022-06-11 | 1 | 2300.88 | MPC7360
8618 | 打印机 | 2022-06-11 | 1 | 2300.89 | MPC7360
8619 | 密封水冷器管束 | 2022-06-10 | 1 | 123893.81 | 阜阳安固
8620 | 分析仪器-溶氧仪 | 2022-06-10 | 1 | 29646.02 | CDC-DO-D荧光法
8621 | CO在线分析仪 | 2022-06-10 | 1 | 66371.68 | CO在线分析仪
8622 | 气象色谱仪 | 2022-06-10 | 1 | 80973.45 | SC-8000型
8623 | 电脑 | 2022-06-10 | 1 | 3097.35 | 品牌计算机
8624 | 分析天平 | 2022-06-10 | 1 | 6504.42 | UX-4200S
8625 | 煤质检测仪系统 | 2022-06-10 | 1 | 431858.41 | QCCY-500BA
8626 | 饮水机 | 2022-06-01 | 1 | 4992 | 康佳
8627 | 电脑 | 2022-04-26 | 1 | 4410.62 | 联想
8628 | 甲醇合成塔 | 2022-04-25 | 1 | 11472700.88 | 合成塔
8629 | 10KV快切装置 | 2022-04-09 | 1 | 29867.26 | MFC5103A
8630 | 10KV快切装置 | 2022-04-09 | 1 | 29867.26 | MFC5103A
8631 | 10KV快切装置 | 2022-04-09 | 1 | 29867.26 | MFC5103A
8632 | 10KV快切装置 | 2022-04-09 | 1 | 29867.26 | MFC5103A
8633 | 10KV快切装置 | 2022-04-09 | 1 | 29867.26 | MFC5103A
8634 | 10KV快切装置 | 2022-04-09 | 1 | 29867.26 | MFC5103A
8635 | 10KV快切装置 | 2022-04-09 | 1 | 29867.26 | MFC5103A
8636 | 10KV快切装置 | 2022-04-09 | 1 | 29867.24 | MFC5103A
8637 | 10KV快切装置 | 2022-04-09 | 1 | 19911.51 | MFC5103A
8638 | 10KV快切装置 | 2022-04-09 | 1 | 19911.51 | MFC5103A
8639 | 10KV快切装置 | 2022-04-09 | 1 | 19911.51 | MFC5103A
8640 | 10KV快切装置 | 2022-04-09 | 1 | 19911.51 | MFC5103A
8641 | 10KV快切装置 | 2022-04-09 | 1 | 19911.51 | MFC5103A
8642 | 10KV快切装置 | 2022-04-09 | 1 | 19911.51 | MFC5103A
8643 | 10KV快切装置 | 2022-04-09 | 1 | 19911.51 | MFC5103A
8644 | 10KV快切装置 | 2022-04-09 | 1 | 19911.47 | MFC5103A
8645 | 电脑 | 2022-03-01 | 1 | 3522.12 | 电脑
8646 | 电脑 | 2022-03-01 | 1 | 3522.12 | 电脑
8647 | 电脑 | 2022-03-01 | 1 | 3522.13 | 电脑
8648 | 电脑 | 2022-03-01 | 1 | 3522.13 | 电脑
8649 | 电脑 | 2022-03-01 | 1 | 3522.13 | 电脑
8650 | 电脑 | 2022-03-01 | 1 | 3522.12 | 电脑
8651 | 电脑 | 2022-03-01 | 1 | 3522.12 | 电脑
8652 | 消防联动系统报警器 | 2022-03-01 | 1 | 128318.59 | 河北泽宏
8653 | 电视机 | 2022-03-01 | 1 | 2566.37 | 康佳
8654 | 电视机 | 2022-03-01 | 1 | 2566.37 | 康佳
8655 | 投影仪 | 2022-03-01 | 1 | 2569 | 投影仪
8656 | 灰水泵 | 2022-02-01 | 1 | 78761.06 | 泵
8657 | 联想电脑 | 2022-02-01 | 1 | 3274.34 | 联想电脑
8658 | 变换炉触媒 | 2022-01-31 | 1 | 1287610.74 | 一套
8659 | 液氧泵A | 2022-01-31 | 1 | 403388 | 一套
8660 | 雷达液位计 | 2022-01-01 | 1 | 212079.64 | 雷达液位计
8661 | 防爆空调 | 2022-01-01 | 1 | 7858.4 | 防爆
8662 | 磅房无人值守 | 2022-01-01 | 1 | 455752.2 | 一套
8663 | 电教设备一套 | 2021-12-31 | 1 | 9087.6 | 大华
8664 | 会议桌 | 2021-12-31 | 1 | 13274.34 | 十米
8665 | 音响设备 | 2021-12-31 | 1 | 2909.73 | 音响设备
8666 | 空分噪音治理工程 | 2021-12-31 | 1 | 707706.42 | 噪音治理
8667 | 齿轮减速机 | 2021-11-26 | 1 | 209468.8 | 10HTMD-100
8668 | 全自动开口闪点测定仪 | 2021-11-26 | 1 | 1920 | KS100
8669 | 气象色谱仪 | 2021-11-26 | 1 | 10048 | SC-3000B-011T
8670 | 酸度计 | 2021-11-26 | 1 | 448 | PHS-3C
8671 | 酸度计 | 2021-11-26 | 1 | 448 | PHS-3C
8672 | 自动馏程测定仪 | 2021-11-26 | 1 | 11456 | DDDR-5000B
8673 | 优尼科紫外线可见分光光度计 | 2021-11-26 | 1 | 180 | UV-4802
8674 | 激光粒度分布仪 | 2021-11-22 | 1 | 56194.69 | NKT6100-C
8675 | 电动机 | 2021-08-10 | 1 | 2389.38 | YXn132M-4 7.5KW 380V
8676 | 电动机 | 2021-08-10 | 1 | 54867.26 | YFB315L2-4 200Kw EXtd A21 粉尘防爆
8677 | 联想电脑 | 2021-08-10 | 1 | 5928.32 | YOGA一体机台式
8678 | 联想电脑 | 2021-06-10 | 1 | 2488.49 | 联想510
8679 | 联想电脑 | 2021-06-10 | 1 | 3104.43 | 联想510
8680 | 联想电脑 | 2021-06-10 | 1 | 3104.43 | 联想510
8681 | 联想电脑 | 2021-06-10 | 1 | 3104.43 | 联想510
8682 | 联想电脑 | 2021-06-10 | 1 | 3104.43 | 联想510
8683 | 联想电脑 | 2021-06-10 | 1 | 3104.43 | 联想510
8684 | 联想电脑 | 2021-06-10 | 1 | 3104.4 | 联想510
8685 | 联想电脑 | 2021-06-10 | 1 | 3104.43 | 联想510
8686 | 联想电脑 | 2021-06-10 | 1 | 2488.5 | 联想510
8687 | 联想电脑 | 2021-06-10 | 1 | 2488.5 | 联想510
8688 | 联想电脑 | 2021-06-10 | 1 | 3104.42 | 联想510
8689 | 安全防护系统SIS升级改造 | 2021-06-02 | 1 | 1104927.51 | 上海福克斯
8690 | 联想电脑 | 2021-05-31 | 1 | 3804.42 | AIO逸
8691 | 联想电脑 | 2021-05-31 | 1 | 3804.43 | AIO逸
8692 | 饮水机 | 2021-05-24 | 1 | 6637.17 | LRO-2(22)
8693 | 沙发 | 2021-05-08 | 1 | 1980.2 | 三人沙发及单人沙发
8694 | 办公桌 | 2021-05-08 | 1 | 1782.18 | 大办公桌
8695 | 程控自动拉板厢式压滤机 | 2020-12-31 | 1 | 48672.57
8696 | 分析仪器-微量水测定仪 | 2020-12-31 | 1 | 33628.32
8697 | 全场视频监控系统 | 2020-12-30 | 1 | 1062637.15
8698 | 可燃有毒气体报警系统 | 2020-12-30 | 1 | 221238.94
8699 | 电脑 | 2020-12-28 | 1 | 2418.63
8700 | 电脑 | 2020-12-28 | 1 | 2418.63
8701 | 电脑 | 2020-12-28 | 1 | 2418.63
8702 | 电脑 | 2020-12-28 | 1 | 2418.62
8703 | 叉车-CPC50-QC4K2 | 2020-11-30 | 1 | 119469.03
8704 | 叉车C10-XC14K | 2020-11-23 | 1 | 46017.7
8705 | 电动机 | 2020-10-27 | 1 | 3141.59
8706 | 加压塔 | 2020-10-27 | 1 | 48672.57
8707 | 常压塔泠凝器 | 2020-10-27 | 1 | 1290000
8708 | 打印机 | 2020-09-23 | 1 | 1504.42
8709 | 办公桌椅 | 2020-08-28 | 1 | 11287.13
8710 | 电热水器 | 2020-06-29 | 1 | 2438.01
8711 | 电热水器 | 2020-06-29 | 1 | 2438.01
8712 | 减速机 | 2020-06-29 | 1 | 123893.81
8713 | 变频调速电机 | 2020-06-29 | 1 | 49557.52
8714 | 在线PH计 | 2020-04-01 | 1 | 17699.12
8715 | 在线PH计 | 2020-04-01 | 1 | 17699.11
8716 | 在线溶氧仪 | 2020-04-01 | 1 | 35398.23
8717 | 在线溶氧仪 | 2020-04-01 | 1 | 35398.23
8718 | 防爆照相机 | 2020-04-01 | 1 | 7610.62
8719 | 惠普打印机 | 2020-03-27 | 1 | 1500
8720 | 云消费机 | 2020-03-27 | 1 | 440.26
8721 | 云消费机 | 2020-03-27 | 1 | 440.26
8722 | 云消费机 | 2020-03-27 | 1 | 440.26
8723 | 云消费机 | 2020-03-27 | 1 | 440.26
8724 | 云消费机 | 2020-03-27 | 1 | 440.26
8725 | 云消费机 | 2020-03-27 | 1 | 440.26
8726 | 云消费机 | 2020-03-27 | 1 | 440.26
8727 | 云消费机 | 2020-03-27 | 1 | 440.3
8728 | 柜式空调 | 2020-03-27 | 1 | 25221.24
8729 | 柜式空调 | 2020-03-27 | 1 | 25221.24
8730 | 柜式空调 | 2020-03-27 | 1 | 25221.24
8731 | 防爆空调 | 2020-03-27 | 1 | 7858.41
8732 | 防爆空调 | 2020-03-27 | 1 | 7858.41
8733 | 防爆空调 | 2020-03-27 | 1 | 7858.41
8734 | 烟气治理系统 | 2019-12-31 | 1 | 2633242.38
8735 | 总碳氢化合物分析仪 | 2019-12-31 | 1 | 376991.16
8736 | 电子计算机 | 2019-10-29 | 1 | 2551.33
8737 | 联想电脑 | 2019-10-29 | 1 | 4423.89
8738 | 黑白数码复合机 | 2019-09-26 | 1 | 14070.8
8739 | 贫甲醇水处理器 | 2019-09-18 | 1 | 383862.07
8740 | 热再生塔顶冷凝器 | 2019-09-18 | 1 | 528275.86
8741 | 硫冷凝器换热芯管组件 | 2019-09-18 | 1 | 500431.04
8742 | 空分外置末级冷却器 | 2019-09-18 | 1 | 926465.51
8743 | 波轮洗衣机 | 2019-08-21 | 1 | 899
8744 | 波轮洗衣机 | 2019-08-21 | 1 | 899
8745 | 空调 | 2019-07-01 | 1 | 2168.14
8746 | 电动消防车 | 2019-07-01 | 1 | 72566.37
8747 | 制冷空调设备 | 2019-06-30 | 1 | 274137.93
8748 | 直饮机 | 2019-05-21 | 1 | 5221.24
8749 | 直饮机 | 2019-05-21 | 1 | 5221.24
8750 | 直饮机 | 2019-05-21 | 1 | 5221.24
8751 | 直饮机 | 2019-05-21 | 1 | 5221.24
8752 | 直饮机 | 2019-05-21 | 1 | 5221.24
8753 | 联想--一体机 | 2019-04-24 | 1 | 4395.69
8754 | 入侵报警系统 | 2019-03-29 | 1 | 57083.57
8755 | 格力空调 | 2019-03-20 | 1 | 4309.47
8756 | 格力空调 | 2019-03-20 | 1 | 4395.69
8757 | 110KV侧快速切换装置 | 2019-01-29 | 1 | 170689.66
8758 | 罐区SIS系统 | 2018-12-31 | 1 | 262931.03
8759 | 主席椅 | 2018-12-31 | 1 | 380.17
8760 | 主席椅 | 2018-12-31 | 1 | 380.17
8761 | 主席椅 | 2018-12-31 | 1 | 380.17
8762 | 主席椅 | 2018-12-31 | 1 | 380.17
8763 | 主席椅 | 2018-12-31 | 1 | 380.17
8764 | 主席椅 | 2018-12-31 | 1 | 380.17
8765 | 主席椅 | 2018-12-31 | 1 | 380.17
8766 | 主席椅 | 2018-12-31 | 1 | 380.19
8767 | 会议椅 | 2018-12-31 | 1 | 248.28
8768 | 会议椅 | 2018-12-31 | 1 | 248.28
8769 | 会议椅 | 2018-12-31 | 1 | 248.28
8770 | 会议椅 | 2018-12-31 | 1 | 248.28
8771 | 会议椅 | 2018-12-31 | 1 | 248.28
8772 | 会议椅 | 2018-12-31 | 1 | 248.28
8773 | 会议椅 | 2018-12-31 | 1 | 248.28
8774 | 会议椅 | 2018-12-31 | 1 | 248.28
8775 | 会议椅 | 2018-12-31 | 1 | 248.28
8776 | 会议椅 | 2018-12-31 | 1 | 248.28
8777 | 会议椅 | 2018-12-31 | 1 | 248.28
8778 | 会议椅 | 2018-12-31 | 1 | 248.28
8779 | 会议椅 | 2018-12-31 | 1 | 248.28
8780 | 会议椅 | 2018-12-31 | 1 | 248.28
8781 | 会议椅 | 2018-12-31 | 1 | 248.28
8782 | 会议椅 | 2018-12-31 | 1 | 248.28
8783 | 会议椅 | 2018-12-31 | 1 | 248.28
8784 | 会议椅 | 2018-12-31 | 1 | 248.28
8785 | 会议椅 | 2018-12-31 | 1 | 248.28
8786 | 会议椅 | 2018-12-31 | 1 | 248.28
8787 | 会议椅 | 2018-12-31 | 1 | 248.28
8788 | 会议椅 | 2018-12-31 | 1 | 248.28
8789 | 会议椅 | 2018-12-31 | 1 | 248.28
8790 | 会议椅 | 2018-12-31 | 1 | 248.28
8791 | 会议椅 | 2018-12-31 | 1 | 248.28
8792 | 会议椅 | 2018-12-31 | 1 | 248.28
8793 | 会议椅 | 2018-12-31 | 1 | 248.28
8794 | 会议椅 | 2018-12-31 | 1 | 248.28
8795 | 会议椅 | 2018-12-31 | 1 | 248.28
8796 | 会议椅 | 2018-12-31 | 1 | 248.28
8797 | 会议椅 | 2018-12-31 | 1 | 248.28
8798 | 会议椅 | 2018-12-31 | 1 | 248.15
8799 | 格力空调（办公楼三楼会议室） | 2018-11-30 | 1 | 8317.25
8800 | 格力空调（办公楼四楼会议室） | 2018-11-30 | 1 | 8317.25
8801 | 格力空调（食堂二楼包间） | 2018-11-30 | 1 | 8317.25
8802 | 格力空调（食堂二楼包间） | 2018-11-30 | 1 | 5472.41
8803 | 格力空调（自助餐厅） | 2018-11-30 | 1 | 5472.41
8804 | 格力空调（食堂一楼大厅） | 2018-11-30 | 1 | 5472.41
8805 | 格力空调（食堂一楼大厅） | 2018-11-30 | 1 | 5472.4
8806 | 中控三楼会议室音响等会议系统设备 | 2018-11-30 | 1 | 8790
8807 | 格力空调（中控四楼会议室） | 2018-11-30 | 1 | 5386.21
8808 | 固蒙特液压扭矩扳手 | 2018-11-30 | 1 | 105237.06
8809 | 格力空调（设备部会议室） | 2018-11-30 | 1 | 5386.21
8810 | 格力空调（中控三楼会议室） | 2018-11-30 | 1 | 4265.51
8811 | 工业仪表检定系统 | 2018-11-23 | 1 | 140172.42
8812 | 氨冷器 | 2018-11-23 | 1 | 907068.97
8813 | 换热器 | 2018-11-16 | 1 | 422413.79
8814 | 氮气储罐 | 2018-11-16 | 1 | 396551.72
8815 | 爱普生投影仪 | 2018-11-16 | 1 | 1947.41
8816 | 爱普生投影仪 | 2018-11-16 | 1 | 1947.41
8817 | 爱普生投影仪 | 2018-11-16 | 1 | 1947.41
8818 | 爱普生投影仪 | 2018-11-16 | 1 | 1947.42
8819 | 爱普生投影仪 | 2018-11-16 | 1 | 1947.41
8820 | 爱普生投影仪 | 2018-11-16 | 1 | 1947.42
8821 | 笔记本电脑 | 2018-11-16 | 1 | 2877.64
8822 | 笔记本电脑 | 2018-11-16 | 1 | 2877.64
8823 | 笔记本电脑 | 2018-11-16 | 1 | 2877.64
8824 | 笔记本电脑 | 2018-11-16 | 1 | 2877.63
8825 | 笔记本电脑 | 2018-11-16 | 1 | 2877.64
8826 | 笔记本电脑 | 2018-11-16 | 1 | 2843.97
8827 | 笔记本电脑 | 2018-11-16 | 1 | 2843.97
8828 | 笔记本电脑 | 2018-11-16 | 1 | 2843.96
8829 | 联想台式电脑 | 2018-11-16 | 1 | 3016.38
8830 | 戴尔台式电脑 | 2018-10-31 | 1 | 3858.62
8831 | 戴尔台式电脑 | 2018-10-31 | 1 | 3858.62
8832 | 惠普打印机 | 2018-10-31 | 1 | 2197.41
8833 | 演讲台 | 2018-10-22 | 1 | 1296.55
8834 | 会议椅 | 2018-10-01 | 1 | 248.28
8835 | 会议椅 | 2018-10-01 | 1 | 248.28
8836 | 会议椅 | 2018-10-01 | 1 | 248.28
8837 | 会议椅 | 2018-10-01 | 1 | 248.28
8838 | 会议椅 | 2018-10-01 | 1 | 248.28
8839 | 会议椅 | 2018-10-01 | 1 | 248.28
8840 | 会议椅 | 2018-10-01 | 1 | 248.28
8841 | 会议椅 | 2018-10-01 | 1 | 248.28
8842 | 会议椅 | 2018-10-01 | 1 | 248.28
8843 | 会议椅 | 2018-10-01 | 1 | 248.28
8844 | 会议椅 | 2018-10-01 | 1 | 248.28
8845 | 会议椅 | 2018-10-01 | 1 | 248.28
8846 | 会议椅 | 2018-10-01 | 1 | 248.28
8847 | 会议椅 | 2018-10-01 | 1 | 248.28
8848 | 会议椅 | 2018-10-01 | 1 | 248.28
8849 | 会议椅 | 2018-10-01 | 1 | 248.28
8850 | 会议椅 | 2018-10-01 | 1 | 248.28
8851 | 会议椅 | 2018-10-01 | 1 | 248.28
8852 | 会议椅 | 2018-10-01 | 1 | 248.28
8853 | 会议椅 | 2018-10-01 | 1 | 248.28
8854 | 会议椅 | 2018-10-01 | 1 | 248.28
8855 | 会议椅 | 2018-10-01 | 1 | 248.28
8856 | 会议椅 | 2018-10-01 | 1 | 248.28
8857 | 会议椅 | 2018-10-01 | 1 | 248.28
8858 | 会议椅 | 2018-10-01 | 1 | 248.28
8859 | 会议椅 | 2018-10-01 | 1 | 248.28
8860 | 会议椅 | 2018-10-01 | 1 | 248.28
8861 | 会议椅 | 2018-10-01 | 1 | 248.28
8862 | 会议椅 | 2018-10-01 | 1 | 248.28
8863 | 会议椅 | 2018-10-01 | 1 | 248.28
8864 | 会议椅 | 2018-10-01 | 1 | 248.28
8865 | 会议椅 | 2018-10-01 | 1 | 248.28
8866 | 会议椅 | 2018-10-01 | 1 | 248.28
8867 | 会议椅 | 2018-10-01 | 1 | 248.28
8868 | 会议椅 | 2018-10-01 | 1 | 248.28
8869 | 会议椅 | 2018-10-01 | 1 | 248.28
8870 | 会议椅 | 2018-10-01 | 1 | 248.28
8871 | 会议椅 | 2018-10-01 | 1 | 248.28
8872 | 会议椅 | 2018-10-01 | 1 | 248.28
8873 | 会议椅 | 2018-10-01 | 1 | 248.28
8874 | 会议椅 | 2018-10-01 | 1 | 248.28
8875 | 会议椅 | 2018-10-01 | 1 | 248.28
8876 | 会议椅 | 2018-10-01 | 1 | 248.28
8877 | 会议椅 | 2018-10-01 | 1 | 248.28
8878 | 会议椅 | 2018-10-01 | 1 | 248.28
8879 | 会议椅 | 2018-10-01 | 1 | 248.28
8880 | 会议椅 | 2018-10-01 | 1 | 248.28
8881 | 会议椅 | 2018-10-01 | 1 | 248.28
8882 | 会议椅 | 2018-10-01 | 1 | 248.28
8883 | 会议椅 | 2018-10-01 | 1 | 248.28
8884 | 会议椅 | 2018-10-01 | 1 | 248.28
8885 | 会议椅 | 2018-10-01 | 1 | 248.28
8886 | 会议椅 | 2018-10-01 | 1 | 248.28
8887 | 会议椅 | 2018-10-01 | 1 | 248.28
8888 | 会议椅 | 2018-10-01 | 1 | 248.28
8889 | 会议椅 | 2018-10-01 | 1 | 248.28
8890 | 会议椅 | 2018-10-01 | 1 | 248.28
8891 | 会议椅 | 2018-10-01 | 1 | 248.28
8892 | 会议椅 | 2018-10-01 | 1 | 248.28
8893 | 会议椅 | 2018-10-01 | 1 | 248.28
8894 | 会议椅 | 2018-10-01 | 1 | 248.28
8895 | 会议椅 | 2018-10-01 | 1 | 248.28
8896 | 会议椅 | 2018-10-01 | 1 | 248.28
8897 | 会议椅 | 2018-10-01 | 1 | 248.28
8898 | 会议椅 | 2018-10-01 | 1 | 248.28
8899 | 会议椅 | 2018-10-01 | 1 | 248.28
8900 | 会议椅 | 2018-10-01 | 1 | 248.28
8901 | 会议椅 | 2018-10-01 | 1 | 248.28
8902 | 会议椅 | 2018-10-01 | 1 | 248.28
8903 | 会议椅 | 2018-10-01 | 1 | 248.28
8904 | 会议椅 | 2018-10-01 | 1 | 248.28
8905 | 会议椅 | 2018-10-01 | 1 | 248.28
8906 | 会议椅 | 2018-10-01 | 1 | 248.28
8907 | 会议椅 | 2018-10-01 | 1 | 248.28
8908 | 会议椅 | 2018-10-01 | 1 | 248.28
8909 | 会议椅 | 2018-10-01 | 1 | 248.28
8910 | 会议椅 | 2018-10-01 | 1 | 248.28
8911 | 会议椅 | 2018-10-01 | 1 | 248.28
8912 | 会议椅 | 2018-10-01 | 1 | 248.28
8913 | 会议椅 | 2018-10-01 | 1 | 248.28
8914 | 会议椅 | 2018-10-01 | 1 | 248.28
8915 | 会议椅 | 2018-10-01 | 1 | 248.28
8916 | 会议椅 | 2018-10-01 | 1 | 248.28
8917 | 会议椅 | 2018-10-01 | 1 | 248.28
8918 | 会议椅 | 2018-10-01 | 1 | 248.28
8919 | 会议椅 | 2018-10-01 | 1 | 248.28
8920 | 会议椅 | 2018-10-01 | 1 | 248.28
8921 | 会议椅 | 2018-10-01 | 1 | 248.28
8922 | 会议椅 | 2018-10-01 | 1 | 248.28
8923 | 会议椅 | 2018-10-01 | 1 | 248.28
8924 | 会议椅 | 2018-10-01 | 1 | 248.28
8925 | 会议椅 | 2018-10-01 | 1 | 248.28
8926 | 会议椅 | 2018-10-01 | 1 | 248.28
8927 | 会议椅 | 2018-10-01 | 1 | 248.28
8928 | 会议椅 | 2018-10-01 | 1 | 248.28
8929 | 会议椅 | 2018-10-01 | 1 | 248.28
8930 | 会议椅 | 2018-10-01 | 1 | 248.28
8931 | 会议椅 | 2018-10-01 | 1 | 248.28
8932 | 会议椅 | 2018-10-01 | 1 | 248.28
8933 | 会议椅 | 2018-10-01 | 1 | 248.28
8934 | 会议椅 | 2018-10-01 | 1 | 248.28
8935 | 会议椅 | 2018-10-01 | 1 | 248.28
8936 | 会议椅 | 2018-10-01 | 1 | 248.28
8937 | 会议椅 | 2018-10-01 | 1 | 248.28
8938 | 会议椅 | 2018-10-01 | 1 | 248.28
8939 | 会议椅 | 2018-10-01 | 1 | 248.28
8940 | 会议椅 | 2018-10-01 | 1 | 248.28
8941 | 会议椅 | 2018-10-01 | 1 | 248.28
8942 | 会议椅 | 2018-10-01 | 1 | 248.28
8943 | 会议椅 | 2018-10-01 | 1 | 248.28
8944 | 会议椅 | 2018-10-01 | 1 | 248.28
8945 | 会议椅 | 2018-10-01 | 1 | 247.82
8946 | 条桌 | 2018-10-01 | 1 | 394.83
8947 | 条桌 | 2018-10-01 | 1 | 394.83
8948 | 条桌 | 2018-10-01 | 1 | 394.83
8949 | 条桌 | 2018-10-01 | 1 | 394.83
8950 | 条桌 | 2018-10-01 | 1 | 394.83
8951 | 条桌 | 2018-10-01 | 1 | 394.83
8952 | 条桌 | 2018-10-01 | 1 | 394.83
8953 | 条桌 | 2018-10-01 | 1 | 394.83
8954 | 条桌 | 2018-10-01 | 1 | 394.83
8955 | 条桌 | 2018-10-01 | 1 | 394.83
8956 | 条桌 | 2018-10-01 | 1 | 394.83
8957 | 条桌 | 2018-10-01 | 1 | 394.83
8958 | 条桌 | 2018-10-01 | 1 | 394.83
8959 | 条桌 | 2018-10-01 | 1 | 394.83
8960 | 条桌 | 2018-10-01 | 1 | 394.83
8961 | 条桌 | 2018-10-01 | 1 | 394.83
8962 | 条桌 | 2018-10-01 | 1 | 394.83
8963 | 条桌 | 2018-10-01 | 1 | 394.83
8964 | 条桌 | 2018-10-01 | 1 | 394.83
8965 | 条桌 | 2018-10-01 | 1 | 394.83
8966 | 条桌 | 2018-10-01 | 1 | 394.83
8967 | 条桌 | 2018-10-01 | 1 | 394.83
8968 | 条桌 | 2018-10-01 | 1 | 394.83
8969 | 条桌 | 2018-10-01 | 1 | 394.83
8970 | 条桌 | 2018-10-01 | 1 | 394.83
8971 | 条桌 | 2018-10-01 | 1 | 394.83
8972 | 条桌 | 2018-10-01 | 1 | 394.83
8973 | 条桌 | 2018-10-01 | 1 | 394.83
8974 | 条桌 | 2018-10-01 | 1 | 394.83
8975 | 条桌 | 2018-10-01 | 1 | 394.83
8976 | 条桌 | 2018-10-01 | 1 | 394.83
8977 | 条桌 | 2018-10-01 | 1 | 394.83
8978 | 条桌 | 2018-10-01 | 1 | 394.83
8979 | 条桌 | 2018-10-01 | 1 | 394.83
8980 | 条桌 | 2018-10-01 | 1 | 394.83
8981 | 条桌 | 2018-10-01 | 1 | 394.83
8982 | 条桌 | 2018-10-01 | 1 | 394.83
8983 | 条桌 | 2018-10-01 | 1 | 394.83
8984 | 条桌 | 2018-10-01 | 1 | 394.83
8985 | 条桌 | 2018-10-01 | 1 | 394.83
8986 | 条桌 | 2018-10-01 | 1 | 394.83
8987 | 条桌 | 2018-10-01 | 1 | 394.83
8988 | 条桌 | 2018-10-01 | 1 | 394.83
8989 | 条桌 | 2018-10-01 | 1 | 394.83
8990 | 条桌 | 2018-10-01 | 1 | 394.83
8991 | 条桌 | 2018-10-01 | 1 | 394.83
8992 | 条桌 | 2018-10-01 | 1 | 394.83
8993 | 条桌 | 2018-10-01 | 1 | 394.83
8994 | 条桌 | 2018-10-01 | 1 | 394.83
8995 | 条桌 | 2018-10-01 | 1 | 394.83
8996 | 条桌 | 2018-10-01 | 1 | 394.83
8997 | 条桌 | 2018-10-01 | 1 | 394.83
8998 | 条桌 | 2018-10-01 | 1 | 394.83
8999 | 条桌 | 2018-10-01 | 1 | 394.83
9000 | 条桌 | 2018-10-01 | 1 | 394.83
9001 | 条桌 | 2018-10-01 | 1 | 394.69
9002 | 椅子 | 2018-10-01 | 1 | 380.17
9003 | 椅子 | 2018-10-01 | 1 | 380.17
9004 | 椅子 | 2018-10-01 | 1 | 380.17
9005 | 椅子 | 2018-10-01 | 1 | 380.17
9006 | 椅子 | 2018-10-01 | 1 | 380.17
9007 | 椅子 | 2018-10-01 | 1 | 380.17
9008 | 椅子 | 2018-10-01 | 1 | 380.17
9009 | 椅子 | 2018-10-01 | 1 | 380.19
9010 | 主席台 | 2018-10-01 | 1 | 1479.31
9011 | 主席台 | 2018-10-01 | 1 | 1479.31
9012 | 主席台 | 2018-10-01 | 1 | 1479.31
9013 | 主席台 | 2018-10-01 | 1 | 1479.31
9014 | 音响设备 | 2018-09-26 | 1 | 21500
9015 | 投影仪 | 2018-09-12 | 1 | 2670
9016 | 台式电脑 | 2018-09-01 | 1 | 4126.21
9017 | 海尔空调外机 | 2018-08-29 | 1 | 9370.69
9018 | 落地式空调 | 2018-08-29 | 1 | 8017.24
9019 | 格力空调 | 2018-08-29 | 1 | 20689.66
9020 | 格力空调 | 2018-08-29 | 1 | 20689.66
9021 | 格力空调 | 2018-08-29 | 1 | 20689.66
9022 | 笔记本电脑 | 2018-08-29 | 1 | 4224.14
9023 | 台式电脑 | 2018-08-29 | 1 | 4137.93
9024 | 台式电脑 | 2018-08-29 | 1 | 4137.93
9025 | 台式电脑 | 2018-08-29 | 1 | 4137.93
9026 | 台式电脑 | 2018-08-29 | 1 | 4137.93
9027 | 台式电脑 | 2018-08-29 | 1 | 4137.93
9028 | 台式电脑 | 2018-08-29 | 1 | 4137.93
9029 | 台式电脑 | 2018-08-29 | 1 | 4137.93
9030 | 台式电脑 | 2018-08-29 | 1 | 4137.93
9031 | 联想电脑 | 2018-08-29 | 1 | 4137.93
9032 | 联想电脑 | 2018-08-29 | 1 | 4137.93
9033 | 联想电脑 | 2018-08-29 | 1 | 4137.93
9034 | 联想电脑 | 2018-08-29 | 1 | 4137.93
9035 | 洗扫车 | 2018-07-24 | 1 | 225862.06
9036 | 电脑 | 2018-07-24 | 1 | 3931.62
9037 | 电脑 | 2018-07-24 | 1 | 3931.62
9038 | 电脑 | 2018-07-24 | 1 | 3931.62
9039 | 电脑 | 2018-07-24 | 1 | 3931.63
9040 | 打印机 | 2018-07-24 | 1 | 1367.52
9041 | 冰箱 | 2018-04-27 | 1 | 2136.75
9042 | 冰箱 | 2018-03-29 | 1 | 990.6
9043 | 冰箱 | 2018-03-29 | 1 | 990.59
9044 | 电脑 | 2018-01-31 | 1 | 4016.24
9045 | 电脑 | 2018-01-31 | 1 | 4016.24
9046 | 电脑 | 2018-01-31 | 1 | 4016.24
9047 | 电脑 | 2018-01-31 | 1 | 4016.24
9048 | 笔记本电脑 | 2018-01-31 | 1 | 3228.16
9049 | 投影仪 | 2018-01-31 | 1 | 4854.37
9050 | 投影仪 | 2018-01-31 | 1 | 4854.37
9051 | 投影仪 | 2018-01-31 | 1 | 4854.37
9052 | 电脑 | 2018-01-31 | 1 | 3780
9053 | 电脑 | 2018-01-31 | 1 | 3780
9054 | 三星复印机 | 2017-11-30 | 1 | 4188.03
9055 | 联想电脑 | 2017-11-30 | 1 | 3974.36
9056 | 联想电脑 | 2017-11-30 | 1 | 3974.36
9057 | 联想电脑 | 2017-11-30 | 1 | 3974.36
9058 | 联想电脑 | 2017-11-30 | 1 | 3974.36
9059 | 联想电脑 | 2017-11-30 | 1 | 3974.35
9060 | 联想电脑 | 2017-11-30 | 1 | 3974.36
9061 | 联想电脑 | 2017-11-30 | 1 | 3974.36
9062 | 联想电脑 | 2017-11-30 | 1 | 3974.36
9063 | 联想电脑 | 2017-11-30 | 1 | 3974.36
9064 | 空调 | 2017-11-30 | 1 | 5119.66
9065 | 会议桌 | 2017-11-30 | 1 | 2316.75
9066 | 惠普打印机 | 2017-11-01 | 1 | 4008.55
9067 | 格力商用空调 | 2017-11-01 | 1 | 21268.98
9068 | 格力商用空调 | 2017-11-01 | 1 | 21268.97
9069 | 饮水机 | 2017-10-13 | 1 | 4700.85
9070 | 室外硅PU篮球场 | 2017-09-29 | 1 | 54920
9071 | 尾气燃烧系统 | 2017-09-29 | 1 | 512663.4
9072 | 变频器 | 2017-08-24 | 1 | 816682.91
9073 | 氨火炬分液罐 | 2017-08-09 | 1 | 29059.83
9074 | 酸性气火炬分液罐 | 2017-08-09 | 1 | 54700.85
9075 | 海尔热水器 | 2017-06-27 | 1 | 1692.31
9076 | 海尔热水器 | 2017-06-27 | 1 | 1692.31
9077 | 海尔热水器 | 2017-06-27 | 1 | 1692.31
9078 | 海尔热水器 | 2017-06-27 | 1 | 1692.31
9079 | 海尔热水器 | 2017-06-27 | 1 | 1692.31
9080 | 海尔热水器 | 2017-06-27 | 1 | 1692.3
9081 | 联想电脑 | 2017-06-27 | 1 | 3333.33
9082 | 真皮沙发（套） | 2017-06-01 | 1 | 8205.13
9083 | 大围会议桌 | 2017-06-01 | 1 | 8547
9084 | 会议椅 | 2017-06-01 | 1 | 393.16
9085 | 会议椅 | 2017-06-01 | 1 | 393.16
9086 | 会议椅 | 2017-06-01 | 1 | 393.16
9087 | 会议椅 | 2017-06-01 | 1 | 393.16
9088 | 会议椅 | 2017-06-01 | 1 | 393.16
9089 | 会议椅 | 2017-06-01 | 1 | 393.16
9090 | 会议椅 | 2017-06-01 | 1 | 393.16
9091 | 会议椅 | 2017-06-01 | 1 | 393.16
9092 | 会议椅 | 2017-06-01 | 1 | 393.16
9093 | 会议椅 | 2017-06-01 | 1 | 393.16
9094 | 会议椅 | 2017-06-01 | 1 | 393.16
9095 | 会议椅 | 2017-06-01 | 1 | 393.16
9096 | 会议椅 | 2017-06-01 | 1 | 393.16
9097 | 会议椅 | 2017-06-01 | 1 | 393.16
9098 | 会议椅 | 2017-06-01 | 1 | 393.16
9099 | 会议椅 | 2017-06-01 | 1 | 393.16
9100 | 会议椅 | 2017-06-01 | 1 | 393.16
9101 | 会议椅 | 2017-06-01 | 1 | 393.16
9102 | 会议椅 | 2017-06-01 | 1 | 393.16
9103 | 会议椅 | 2017-06-01 | 1 | 393.16
9104 | 会议椅 | 2017-06-01 | 1 | 393.16
9105 | 会议椅 | 2017-06-01 | 1 | 393.16
9106 | 会议椅 | 2017-06-01 | 1 | 393.16
9107 | 会议椅 | 2017-06-01 | 1 | 393.16
9108 | 会议椅 | 2017-06-01 | 1 | 393.16
9109 | 会议椅 | 2017-06-01 | 1 | 393.16
9110 | 会议椅 | 2017-06-01 | 1 | 393.16
9111 | 会议椅 | 2017-06-01 | 1 | 393.16
9112 | 会议椅 | 2017-06-01 | 1 | 393.16
9113 | 会议椅 | 2017-06-01 | 1 | 393.16
9114 | 会议椅 | 2017-06-01 | 1 | 393.16
9115 | 会议椅 | 2017-06-01 | 1 | 393.16
9116 | 会议椅 | 2017-06-01 | 1 | 393.16
9117 | 会议椅 | 2017-06-01 | 1 | 393.16
9118 | 会议椅 | 2017-06-01 | 1 | 393.16
9119 | 会议椅 | 2017-06-01 | 1 | 393.16
9120 | 会议椅 | 2017-06-01 | 1 | 393.16
9121 | 会议椅 | 2017-06-01 | 1 | 393.16
9122 | 会议椅 | 2017-06-01 | 1 | 393.16
9123 | 会议椅 | 2017-06-01 | 1 | 393.26
9124 | 泡沫消防车 | 2017-06-01 | 1 | 470085.47
9125 | 水罐消防车 | 2017-06-01 | 1 | 465811.97
9126 | 联想电脑 | 2017-05-24 | 1 | 4230.77
9127 | 海尔热水器 | 2017-05-24 | 1 | 1594.02
9128 | 海尔热水器 | 2017-05-24 | 1 | 1538.46
9129 | 彩钢房（二道门） | 2017-03-30 | 1 | 12000
9130 | 净水机 | 2017-03-30 | 1 | 8974.36
9131 | 海尔洗衣机 | 2017-01-01 | 1 | 1495.73
9132 | 海尔洗衣机 | 2017-01-01 | 1 | 1495.72
9133 | 海尔空调 | 2017-01-01 | 1 | 3581.2
9134 | 海尔洗衣机 | 2017-01-01 | 1 | 1196.58
9135 | 海尔洗衣机 | 2017-01-01 | 1 | 1196.58
9136 | 爱普生针式打印机 | 2017-01-01 | 1 | 1708.74
9137 | 打印机 | 2016-12-27 | 1 | 2775.5
9138 | 小鸟电动三轮车 | 2016-12-27 | 1 | 3700
9139 | 洗衣机 | 2016-11-28 | 1 | 1101.45
9140 | 洗衣机 | 2016-11-28 | 1 | 1101.45
9141 | 洗衣机 | 2016-11-28 | 1 | 1101.45
9142 | 洗衣机 | 2016-11-28 | 1 | 1101.47
9143 | 洒水车 | 2016-11-12 | 1 | 76923.08
9144 | 乒乓球案 | 2016-10-10 | 1 | 7000
9145 | 乒乓球案 | 2016-10-10 | 1 | 7000
9146 | 电脑 | 2016-09-16 | 1 | 3888.89
9147 | 电脑 | 2016-09-16 | 1 | 3888.89
9148 | 电脑 | 2016-09-16 | 1 | 3888.89
9149 | 电脑 | 2016-09-16 | 1 | 3888.89
9150 | 电视机 | 2016-08-16 | 1 | 3333.33
9151 | 监控设备 | 2016-05-28 | 1 | 37800
9152 | 佳能复印机 | 2016-05-28 | 1 | 5150
9153 | 轻型客车 | 2016-03-25 | 1 | 137155.23
9154 | 快速水分测定仪 | 2016-03-25 | 1 | 31420
9155 | 离子色谱仪 | 2016-03-15 | 1 | 243589.75
9156 | 电脑 | 2016-03-15 | 1 | 4099
9157 | 打印机 | 2016-03-15 | 1 | 2008.55
9158 | 海尔洗衣机 | 2015-12-31 | 1 | 1100
9159 | 海尔洗衣机 | 2015-12-31 | 1 | 1100
9160 | 硅酸根分析仪 | 2015-12-31 | 1 | 7500
9161 | 海尔空调 | 2015-11-01 | 1 | 3760.69
9162 | 海尔空调 | 2015-11-01 | 1 | 3760.68
9163 | 海尔空调 | 2015-11-01 | 1 | 3760.68
9164 | 海尔空调 | 2015-11-01 | 1 | 3760.68
9165 | 海尔空调 | 2015-11-01 | 1 | 6752.14
9166 | 海尔空调 | 2015-11-01 | 1 | 6752.14
9167 | 海尔空调 | 2015-11-01 | 1 | 6752.14
9168 | 海尔空调 | 2015-11-01 | 1 | 6752.14
9169 | 海尔空调 | 2015-11-01 | 1 | 6752.14
9170 | 海尔空调 | 2015-11-01 | 1 | 6752.14
9171 | 海尔空调 | 2015-11-01 | 1 | 6752.14
9172 | 海尔空调 | 2015-11-01 | 1 | 6752.14
9173 | 海尔空调 | 2015-11-01 | 1 | 6752.14
9174 | 海尔空调 | 2015-11-01 | 1 | 6752.14
9175 | 海尔空调 | 2015-11-01 | 1 | 6752.14
9176 | 海尔空调 | 2015-11-01 | 1 | 6752.14
9177 | 海尔空调 | 2015-11-01 | 1 | 6752.14
9178 | 海尔空调 | 2015-11-01 | 1 | 6752.14
9179 | 海尔空调 | 2015-11-01 | 1 | 6752.14
9180 | 海尔空调 | 2015-11-01 | 1 | 6752.14
9181 | 海尔空调 | 2015-11-01 | 1 | 6752.14
9182 | 海尔空调 | 2015-11-01 | 1 | 6581.2
9183 | 海尔空调 | 2015-11-01 | 1 | 6581.2
9184 | 海尔空调 | 2015-11-01 | 1 | 6581.2
9185 | 净水机 | 2015-09-30 | 1 | 8974.36
9186 | 晶弘冰箱 | 2015-09-29 | 1 | 1623.06
9187 | 净水机 | 2015-09-01 | 1 | 8974.36
9188 | 净水机 | 2015-09-01 | 1 | 8974.36
9189 | 吸尘器 | 2015-09-01 | 1 | 598.29
9190 | 打印机 | 2015-09-01 | 1 | 6900
9191 | 一体机 | 2015-09-01 | 1 | 1500
9192 | 一体机 | 2015-09-01 | 1 | 1500
9193 | 电脑 | 2015-09-01 | 1 | 4914.53
9194 | 电脑 | 2015-09-01 | 1 | 4914.53
9195 | 冰箱 | 2015-09-01 | 1 | 1366.67
9196 | 荣事达洗衣机 | 2015-09-01 | 1 | 959
9197 | 投影幕布挂架 | 2015-07-27 | 1 | 1623.95
9198 | 松下投影仪 | 2015-07-01 | 1 | 8974.37
9199 | 三洋洗衣机 | 2015-07-01 | 1 | 1708.55
9200 | 三洋洗衣机 | 2015-07-01 | 1 | 1708.55
9201 | 创维电视 | 2015-07-01 | 1 | 14529.89
9202 | 助力车 | 2015-07-01 | 1 | 21000
9203 | 售饭机 | 2015-07-01 | 1 | 11025.64
9204 | 格力空调 | 2015-07-01 | 1 | 20598.29
9205 | 格力空调 | 2015-07-01 | 1 | 20598.29
9206 | 格力空调 | 2015-07-01 | 1 | 20598.29
9207 | 格力空调 | 2015-07-01 | 1 | 20598.29
9208 | 长料搬运车 | 2015-07-01 | 1 | 40598.3
9209 | 长料搬运车 | 2015-07-01 | 1 | 40598.3
9210 | 测氧仪 | 2015-07-01 | 1 | 666.67
9211 | 测氧仪 | 2015-07-01 | 1 | 666.67
9212 | 测氧仪 | 2015-07-01 | 1 | 666.67
9213 | 测氧仪 | 2015-07-01 | 1 | 666.67
9214 | 净水机 | 2015-05-08 | 1 | 8974.36
9215 | 净水机 | 2015-05-08 | 1 | 8974.36
9216 | 格力空调 | 2015-02-28 | 1 | 7350.43
9217 | 格力空调 | 2015-02-01 | 1 | 7350.43
9218 | 中央空调 | 2015-02-01 | 1 | 20897.44
9219 | 中央空调 | 2015-02-01 | 1 | 20897.44
9220 | 中央空调 | 2015-02-01 | 1 | 20897.44
9221 | 中央空调 | 2015-02-01 | 1 | 20897.44
9222 | 音箱设备一套 | 2014-12-01 | 1 | 12970
9223 | 叉车-CPC30 | 2014-12-01 | 1 | 64529.91 | CPC30
9224 | 叉车-CPC10 | 2014-12-01 | 1 | 60256.41 | CPC10
9225 | 手动搬运车-2T | 2014-12-01 | 1 | 1282.05 | 2T
9226 | 手动搬运车-2T | 2014-12-01 | 1 | 1282.05 | 2T
9227 | 手动搬运车-2T | 2014-12-01 | 1 | 1282.05 | 2T
9228 | 手动搬运车-2T | 2014-12-01 | 1 | 1282.06 | 2T
9229 | 手动堆高车 | 2014-12-01 | 1 | 3418.8
9230 | 油桶搬运车DP25 | 2014-12-01 | 1 | 2991.45 | DP25
9231 | 油桶搬运车DP25 | 2014-12-01 | 1 | 2991.45 | DP25
9232 | 油桶搬运车DP25 | 2014-12-01 | 1 | 2991.45 | DP25
9233 | 油桶搬运车DP25 | 2014-12-01 | 1 | 2991.46 | DP25
9234 | 帕萨特 | 2014-10-29 | 1 | 329928
9235 | 别克商务车 | 2014-10-29 | 1 | 263266
9236 | 食堂打卡机 | 2014-09-29 | 1 | 3230
9237 | 打印机scx-4521 | 2014-09-24 | 1 | 1581.2
9238 | 联想电脑扬天m3320-00 | 2014-09-24 | 1 | 2863.26 | 扬天m3320-00
9239 | 联想电脑扬天m3320-00 | 2014-09-24 | 1 | 2863.26 | 扬天m3320-00
9240 | 联想电脑扬天m3320-00 | 2014-09-24 | 1 | 2863.26 | 扬天m3320-00
9241 | 联想电脑扬天m3320-00 | 2014-09-24 | 1 | 2863.26 | 扬天m3320-00
9242 | 联想电脑扬天m3320-00 | 2014-09-24 | 1 | 2863.26 | 扬天m3320-00
9243 | 联想电脑扬天m3320-00 | 2014-09-24 | 1 | 2863.26 | 扬天m3320-00
9244 | 联想电脑扬天m3320-00 | 2014-09-24 | 1 | 2863.26 | 扬天m3320-00
9245 | 联想电脑扬天m3320-00 | 2014-09-01 | 1 | 2863.26 | 扬天m3320-00
9246 | 创维电视 | 2014-07-31 | 1 | 1367.52
9247 | 创维电视 | 2014-07-31 | 1 | 1367.52
9248 | 创维电视 | 2014-07-31 | 1 | 1367.52
9249 | 创维电视 | 2014-07-31 | 1 | 1367.52
9250 | 创维电视 | 2014-07-31 | 1 | 1367.52
9251 | 创维电视 | 2014-07-31 | 1 | 1367.52
9252 | 创维电视 | 2014-07-31 | 1 | 1367.52
9253 | 创维电视 | 2014-07-31 | 1 | 1367.52
9254 | 创维电视 | 2014-07-31 | 1 | 1367.52
9255 | 创维电视 | 2014-07-31 | 1 | 1367.52
9256 | 创维电视 | 2014-07-31 | 1 | 1367.52
9257 | 创维电视 | 2014-07-31 | 1 | 1367.52
9258 | 创维电视 | 2014-07-31 | 1 | 1367.52
9259 | 创维电视 | 2014-07-31 | 1 | 1367.52
9260 | 创维电视 | 2014-07-31 | 1 | 1367.52
9261 | 创维电视 | 2014-07-31 | 1 | 1367.52
9262 | 创维电视 | 2014-07-31 | 1 | 1367.52
9263 | 创维电视 | 2014-07-31 | 1 | 1367.52
9264 | 创维电视 | 2014-07-31 | 1 | 1367.52
9265 | 创维电视 | 2014-07-31 | 1 | 1367.52
9266 | 创维电视 | 2014-07-31 | 1 | 1367.52
9267 | 创维电视 | 2014-07-31 | 1 | 1367.52
9268 | 创维电视 | 2014-07-31 | 1 | 1367.52
9269 | 创维电视 | 2014-07-31 | 1 | 1367.52
9270 | 创维电视 | 2014-07-31 | 1 | 1367.52
9271 | 创维电视 | 2014-07-31 | 1 | 1367.52
9272 | 创维电视 | 2014-07-31 | 1 | 1367.52
9273 | 创维电视 | 2014-07-31 | 1 | 1367.52
9274 | 创维电视 | 2014-07-31 | 1 | 1367.52
9275 | 创维电视 | 2014-07-31 | 1 | 1367.52
9276 | 创维电视 | 2014-07-31 | 1 | 1367.52
9277 | 创维电视 | 2014-07-31 | 1 | 1367.52
9278 | 创维电视 | 2014-07-31 | 1 | 1367.52
9279 | 创维电视 | 2014-07-31 | 1 | 1367.52
9280 | 创维电视 | 2014-07-31 | 1 | 1367.52
9281 | 创维电视 | 2014-07-31 | 1 | 1367.52
9282 | 创维电视 | 2014-07-31 | 1 | 1367.52
9283 | 创维电视 | 2014-07-31 | 1 | 1367.52
9284 | 创维电视 | 2014-07-31 | 1 | 1367.52
9285 | 创维电视 | 2014-07-31 | 1 | 1367.52
9286 | 创维电视 | 2014-07-31 | 1 | 1367.52
9287 | 创维电视 | 2014-07-31 | 1 | 1367.52
9288 | 创维电视 | 2014-07-31 | 1 | 1367.52
9289 | 创维电视 | 2014-07-31 | 1 | 1367.52
9290 | 创维电视 | 2014-07-31 | 1 | 1367.52
9291 | 创维电视 | 2014-07-31 | 1 | 1367.52
9292 | 创维电视 | 2014-07-31 | 1 | 1367.52
9293 | 创维电视 | 2014-07-31 | 1 | 1367.52
9294 | 创维电视 | 2014-07-31 | 1 | 1367.52
9295 | 创维电视 | 2014-07-31 | 1 | 1367.52
9296 | 创维电视 | 2014-07-31 | 1 | 1367.52
9297 | 创维电视 | 2014-07-31 | 1 | 1367.52
9298 | 创维电视 | 2014-07-31 | 1 | 1367.52
9299 | 创维电视 | 2014-07-31 | 1 | 1367.52
9300 | 创维电视 | 2014-07-31 | 1 | 1367.52
9301 | 创维电视 | 2014-07-31 | 1 | 1367.52
9302 | 创维电视 | 2014-07-31 | 1 | 1367.52
9303 | 创维电视 | 2014-07-31 | 1 | 1367.52
9304 | 创维电视 | 2014-07-31 | 1 | 1367.52
9305 | 创维电视 | 2014-07-31 | 1 | 1367.52
9306 | 创维电视 | 2014-07-31 | 1 | 1367.52
9307 | 创维电视 | 2014-07-31 | 1 | 1367.52
9308 | 创维电视 | 2014-07-31 | 1 | 1367.52
9309 | 创维电视 | 2014-07-31 | 1 | 1367.52
9310 | 创维电视 | 2014-07-31 | 1 | 1367.52
9311 | 创维电视 | 2014-07-31 | 1 | 1367.52
9312 | 创维电视 | 2014-07-31 | 1 | 1367.52
9313 | 创维电视 | 2014-07-31 | 1 | 1367.52
9314 | 创维电视 | 2014-07-31 | 1 | 1367.52
9315 | 创维电视 | 2014-07-31 | 1 | 1367.52
9316 | 创维电视 | 2014-07-31 | 1 | 1367.52
9317 | 创维电视 | 2014-07-31 | 1 | 1367.52
9318 | 创维电视 | 2014-07-31 | 1 | 1367.52
9319 | 创维电视 | 2014-07-31 | 1 | 1367.52
9320 | 创维电视 | 2014-07-31 | 1 | 1367.52
9321 | 创维电视 | 2014-07-31 | 1 | 1367.52
9322 | 创维电视 | 2014-07-31 | 1 | 1367.52
9323 | 创维电视 | 2014-07-31 | 1 | 1367.52
9324 | 创维电视 | 2014-07-31 | 1 | 1367.52
9325 | 创维电视 | 2014-07-31 | 1 | 1367.52
9326 | 创维电视 | 2014-07-31 | 1 | 1367.52
9327 | 创维电视 | 2014-07-31 | 1 | 1367.52
9328 | 创维电视 | 2014-07-31 | 1 | 1367.52
9329 | 创维电视 | 2014-07-31 | 1 | 1367.52
9330 | 创维电视 | 2014-07-31 | 1 | 1367.52
9331 | 创维电视 | 2014-07-31 | 1 | 1367.52
9332 | 创维电视 | 2014-07-31 | 1 | 1367.52
9333 | 创维电视 | 2014-07-31 | 1 | 1367.52
9334 | 创维电视 | 2014-07-31 | 1 | 1367.52
9335 | 创维电视 | 2014-07-31 | 1 | 1367.52
9336 | 创维电视 | 2014-07-31 | 1 | 1367.52
9337 | 创维电视 | 2014-07-31 | 1 | 1367.52
9338 | 创维电视 | 2014-07-31 | 1 | 1367.52
9339 | 创维电视 | 2014-07-31 | 1 | 1367.52
9340 | 创维电视 | 2014-07-31 | 1 | 1367.52
9341 | 创维电视 | 2014-07-31 | 1 | 1367.52
9342 | 创维电视 | 2014-07-31 | 1 | 1367.52
9343 | 创维电视 | 2014-07-31 | 1 | 1367.52
9344 | 创维电视 | 2014-07-31 | 1 | 1367.52
9345 | 创维电视 | 2014-07-31 | 1 | 1367.52
9346 | 创维电视 | 2014-07-31 | 1 | 1367.52
9347 | 创维电视 | 2014-07-31 | 1 | 1367.52
9348 | 创维电视 | 2014-07-31 | 1 | 1367.52
9349 | 创维电视 | 2014-07-31 | 1 | 1367.52
9350 | 创维电视 | 2014-07-31 | 1 | 1367.52
9351 | 创维电视 | 2014-07-31 | 1 | 1367.52
9352 | 创维电视 | 2014-07-31 | 1 | 1367.52
9353 | 创维电视 | 2014-07-31 | 1 | 1367.52
9354 | 创维电视 | 2014-07-31 | 1 | 1367.52
9355 | 创维电视 | 2014-07-31 | 1 | 1367.52
9356 | 创维电视 | 2014-07-31 | 1 | 1367.52
9357 | 创维电视 | 2014-07-31 | 1 | 1367.52
9358 | 创维电视 | 2014-07-31 | 1 | 1367.52
9359 | 创维电视 | 2014-07-31 | 1 | 1367.52
9360 | 创维电视 | 2014-07-31 | 1 | 1367.52
9361 | 创维电视 | 2014-07-31 | 1 | 1367.52
9362 | 创维电视 | 2014-07-31 | 1 | 1367.52
9363 | 创维电视 | 2014-07-31 | 1 | 1367.52
9364 | 创维电视 | 2014-07-31 | 1 | 1367.52
9365 | 创维电视 | 2014-07-31 | 1 | 1367.52
9366 | 创维电视 | 2014-07-31 | 1 | 1367.52
9367 | 创维电视 | 2014-07-31 | 1 | 1367.52
9368 | 创维电视 | 2014-07-31 | 1 | 1367.52
9369 | 创维电视 | 2014-07-31 | 1 | 1367.52
9370 | 创维电视 | 2014-07-31 | 1 | 1367.52
9371 | 创维电视 | 2014-07-31 | 1 | 1367.52
9372 | 创维电视 | 2014-07-31 | 1 | 1367.52
9373 | 创维电视 | 2014-07-31 | 1 | 1367.52
9374 | 创维电视 | 2014-07-31 | 1 | 1367.52
9375 | 创维电视 | 2014-07-31 | 1 | 1367.52
9376 | 创维电视 | 2014-07-31 | 1 | 1367.52
9377 | 创维电视 | 2014-07-31 | 1 | 1367.52
9378 | 创维电视 | 2014-07-31 | 1 | 1367.52
9379 | 创维电视 | 2014-07-31 | 1 | 1367.52
9380 | 创维电视 | 2014-07-31 | 1 | 1367.52
9381 | 创维电视 | 2014-07-31 | 1 | 1367.52
9382 | 创维电视 | 2014-07-31 | 1 | 1367.52
9383 | 创维电视 | 2014-07-31 | 1 | 1367.52
9384 | 创维电视 | 2014-07-31 | 1 | 1367.52
9385 | 创维电视 | 2014-07-31 | 1 | 1367.52
9386 | 创维电视 | 2014-07-31 | 1 | 1367.52
9387 | 创维电视 | 2014-07-31 | 1 | 1367.52
9388 | 创维电视 | 2014-07-31 | 1 | 1367.52
9389 | 创维电视 | 2014-07-31 | 1 | 1367.52
9390 | 创维电视 | 2014-07-31 | 1 | 1367.52
9391 | 创维电视 | 2014-07-31 | 1 | 1367.52
9392 | 三星打印机 | 2014-07-28 | 1 | 1649.57
9393 | 三星打印机 | 2014-06-30 | 1 | 1581.2
9394 | 联想电脑 | 2014-06-30 | 1 | 4230.77
9395 | 税票扫描仪 | 2014-05-31 | 1 | 2376.07
9396 | 荣事达洗衣机 | 2014-04-30 | 1 | 768.38
9397 | 荣事达洗衣机 | 2014-04-30 | 1 | 768.38
9398 | 荣事达洗衣机 | 2014-04-30 | 1 | 768.38
9399 | 荣事达洗衣机 | 2014-04-30 | 1 | 768.38
9400 | 荣事达洗衣机 | 2014-04-30 | 1 | 768.38
9401 | 荣事达洗衣机 | 2014-04-30 | 1 | 768.38
9402 | 数码相机 | 2013-12-31 | 1 | 1760
9403 | 考勤机 | 2013-12-31 | 1 | 3299
9404 | 网神系统 | 2013-12-03 | 1 | 89743.59
9405 | 高强度紫外线灯 | 2013-10-31 | 1 | 5555.55
9406 | 扬天M3310D台式机 | 2013-09-27 | 1 | 2820.51 | 扬天M3310D台式机
9407 | 扬天M3310D台式机 | 2013-09-27 | 1 | 2820.51 | 扬天M3310D台式机
9408 | 扬天M3310D台式机 | 2013-09-27 | 1 | 2820.51 | 扬天M3310D台式机
9409 | 3G视频会议系统 | 2013-08-13 | 1 | 89572.65
9410 | 仓库监控系统 | 2013-07-02 | 1 | 39316.24
9411 | 车载导航仪 | 2013-05-27 | 1 | 2650
9412 | 视频会议系统 | 2013-05-24 | 1 | 16782.05
9413 | 三星一体机4521H | 2013-05-24 | 1 | 2119.66 | 一体机4521H
9414 | 三星一体机4521H | 2013-05-24 | 1 | 2119.66 | 一体机4521H
9415 | 三星一体机4521H | 2013-05-24 | 1 | 2119.66 | 一体机4521H
9416 | 三星一体机4521H | 2013-05-24 | 1 | 2119.66 | 一体机4521H
9417 | 三星一体机4521H | 2013-05-24 | 1 | 2119.66 | 一体机4521H
9418 | 三星一体机4521H | 2013-05-24 | 1 | 2119.66 | 一体机4521H
9419 | 联想电脑扬天M3311D | 2013-05-24 | 1 | 3145.3 | 扬天M3311D
9420 | 联想电脑扬天M3311D | 2013-05-24 | 1 | 3145.3 | 扬天M3311D
9421 | 联想电脑扬天M3311D | 2013-05-24 | 1 | 3145.3 | 扬天M3311D
9422 | 联想电脑扬天M3311D | 2013-05-24 | 1 | 3145.3 | 扬天M3311D
9423 | 联想电脑扬天M3311D | 2013-05-24 | 1 | 3145.3 | 扬天M3311D
9424 | 联想电脑扬天M3311D | 2013-05-24 | 1 | 3145.3 | 扬天M3311D
9425 | 联想电脑扬天M3311D | 2013-05-24 | 1 | 3145.3 | 扬天M3311D
9426 | 联想电脑扬天M3311D | 2013-05-24 | 1 | 3145.3 | 扬天M3311D
9427 | 联想电脑扬天M3311D | 2013-05-24 | 1 | 3145.3 | 扬天M3311D
9428 | 联想电脑扬天M3311D | 2013-05-24 | 1 | 3145.3 | 扬天M3311D
9429 | 联想电脑扬天M3311D | 2013-05-24 | 1 | 3145.3 | 扬天M3311D
9430 | 联想电脑扬天M3311D | 2013-05-24 | 1 | 3145.3 | 扬天M3311D
9431 | 联想电脑扬天M3311D | 2013-05-24 | 1 | 3145.3 | 扬天M3311D
9432 | 联想电脑扬天M3311D | 2013-05-24 | 1 | 3145.3 | 扬天M3311D
9433 | 联想电脑扬天M3311D | 2013-05-24 | 1 | 3145.3 | 扬天M3311D
9434 | 联想电脑扬天M3311D | 2013-05-24 | 1 | 3145.3 | 扬天M3311D
9435 | 联想电脑扬天M3311D | 2013-05-24 | 1 | 3145.3 | 扬天M3311D
9436 | 联想电脑扬天M3311D | 2013-05-24 | 1 | 3145.3 | 扬天M3311D
9437 | 联想电脑扬天M3311D | 2013-05-24 | 1 | 3145.3 | 扬天M3311D
9438 | 联想笔记本E430 | 2013-05-24 | 1 | 3632.48 | 联想笔记本E430
9439 | 联想笔记本YOGA13 | 2013-05-24 | 1 | 5555.56 | 联想笔记本YOGA13
9440 | 篮球架 | 2013-05-24 | 1 | 9200
9441 | 海尔冷柜 | 2013-05-08 | 1 | 2300
9442 | 海尔热水器ES50H-Q3 | 2013-04-15 | 1 | 2348
9443 | 投影仪（夏普E648WJZZ） | 2013-04-01 | 1 | 5900
9444 | 冰箱（星星BCD-206NV） | 2013-04-01 | 1 | 2300
9445 | 展示柜（德尔立LC-130） | 2013-04-01 | 1 | 1350
9446 | 洗衣机（海尔XXQB50-M1258） | 2013-04-01 | 1 | 1450
9447 | 洗衣机（海尔XXQB50-M1258） | 2013-04-01 | 1 | 1450
9448 | 打印机 奔图P1000L | 2012-12-20 | 1 | 780
9449 | 一体机 三星452H | 2012-12-20 | 1 | 2480
9450 | 一体机 三星4321 | 2012-12-20 | 1 | 1460
9451 | 传真机 松下608 | 2012-12-20 | 1 | 850
9452 | 电脑 联想天启M4360 | 2012-12-20 | 1 | 3750
9453 | 电动跑步机 人和1768LDS | 2012-12-20 | 1 | 4198
9454 | 电动跑步机 人和1008ADS | 2012-12-06 | 1 | 3600
9455 | 综合训练器 | 2012-12-06 | 1 | 4050
9456 | 健身车 新贵族 | 2012-12-06 | 1 | 4500
9457 | 台球案 利德尔 | 2012-12-06 | 1 | 3600
9458 | 冰箱 星星BCD-206NV | 2012-12-03 | 1 | 1980
9459 | 西门子冰箱 KK19V011MW | 2012-12-03 | 1 | 2220
9460 | 洗衣机 海尔TQB50-728 | 2012-12-03 | 1 | 1300
9461 | 一体机 三星452H | 2012-12-01 | 1 | 2480 | 三星452H
9462 | 一体机 三星452H | 2012-12-01 | 1 | 2480 | 三星452H
9463 | 一体机 三星452H | 2012-12-01 | 1 | 2480 | 三星452H
9464 | 一体机 三星4321 | 2012-12-01 | 1 | 1460 | 三星452H
9465 | 尼康相机 | 2012-11-02 | 1 | 12700
9466 | 联想电脑一体机 | 2012-09-22 | 1 | 5700
9467 | 索尼投影仪EX146 | 2012-09-19 | 1 | 4800 | EX146
9468 | 联想启天M7300 | 2012-09-19 | 1 | 4350 | 启天M7300
9469 | 联想启天M7300 | 2012-09-19 | 1 | 4350 | 启天M7300
9470 | 联想启天M7300 | 2012-09-19 | 1 | 4350 | 启天M7300
9471 | 联想启天M7300 | 2012-09-19 | 1 | 4350 | 启天M7300
9472 | 联想启天M7300 | 2012-09-19 | 1 | 4350 | 启天M7300
9473 | 联想启天M7380 | 2012-09-19 | 1 | 4650 | 启天M7380
9474 | 联想启天M7380 | 2012-09-19 | 1 | 4650 | 启天M7380
9475 | 联想启天M7380 | 2012-09-19 | 1 | 4650 | 启天M7380
9476 | 联想启天M7380 | 2012-09-19 | 1 | 4650 | 启天M7380
9477 | 联想启天M7380 | 2012-09-19 | 1 | 4650 | 启天M7380
9478 | 联想启天M7380 | 2012-09-19 | 1 | 4650 | 启天M7380
9479 | 联想启天M7380 | 2012-09-19 | 1 | 4650 | 启天M7380
9480 | 联想启天M7380 | 2012-09-19 | 1 | 4650 | 启天M7380
9481 | 联想启天M7380 | 2012-09-19 | 1 | 4650 | 启天M7380
9482 | 联想启天M7380 | 2012-09-19 | 1 | 4650 | 启天M7380
9483 | 联想笔记本U410 | 2012-09-19 | 1 | 6680 | 联想笔记本U410
9484 | 联想笔记本U410 | 2012-09-19 | 1 | 6680 | 联想笔记本U411
9485 | 联想笔记本U410 | 2012-09-19 | 1 | 6680 | 联想笔记本U412
9486 | 联想笔记本U410 | 2012-09-19 | 1 | 6680 | 联想笔记本U413
9487 | 联想电脑显示器 | 2012-09-19 | 1 | 1350
9488 | 传真机 | 2012-09-09 | 1 | 1520 | 传真机
9489 | 松下传真机 | 2012-09-09 | 1 | 1340 | 松下传真机
9490 | 松下传真机 | 2012-09-09 | 1 | 1700 | 松下传真机
9491 | 联想B520一体机电脑 | 2012-09-01 | 1 | 8315 | 联想B520
9492 | IBM服务器X3500M3 | 2010-09-15 | 1 | 24250 | X3500M3
9493 | 汽车（丰田CA6520UE4） | 2010-09-14 | 1 | 987578.08 | 丰田CA6520UE4
9494 | 传真打印一体机（三星） | 2010-08-10 | 1 | 2450 | 三星
9495 | 复印机 东芝166 | 2010-05-12 | 1 | 7000 | 东芝166
9496 | 传真机(松下KX-FL313CN) | 2010-05-12 | 1 | 2000 | 松下KX-FL313CN
9497 | 传真机(松下KX-FL313CN) | 2010-05-12 | 1 | 2000 | 松下KX-FL313CN
9498 | 数码投影仪(DAESUSG) | 2010-01-23 | 1 | 4650 | DAESUSG
9499 | 汽车(胜达2655CC) | 2009-09-24 | 1 | 300675 | 胜达2655CC
9500 | 电脑(联想启天M6900) | 2009-09-24 | 1 | 3480 | 联想启天M6900
9501 | 电脑(联想启天M6900) | 2009-09-24 | 1 | 3480 | 联想启天M6900
9502 | 电脑(联想启天M6900) | 2009-09-24 | 1 | 3480 | 联想启天M6900
9503 | 电脑(联想启天M6900) | 2009-09-24 | 1 | 3480 | 联想启天M6900
9504 | 电脑(联想启天M6900) | 2009-09-24 | 1 | 3480 | 联想启天M6900
9505 | 电脑(联想E3100V) | 2009-09-24 | 1 | 3200 | 联想E3100V
9506 | 电脑(联想E3100V) | 2009-09-24 | 1 | 3200 | 联想E3100V
9507 | 电脑(联想E3100V) | 2009-09-24 | 1 | 3200 | 联想E3100V
9508 | 电脑(联想E3100V) | 2009-09-24 | 1 | 3200 | 联想E3100V
9509 | 电脑(联想E3100V) | 2009-09-24 | 1 | 3200 | 联想E3100V
9510 | 电脑(IBM) | 2009-06-30 | 1 | 11000 | IBM
9511 | 数码相继(索尼) | 2008-12-31 | 1 | 2390 | 索尼
9512 | 电脑(IBMR61) | 2007-12-25 | 1 | 12800 | IBMR61
9513 | 电脑(IBMX61-76752PC) | 2007-11-16 | 1 | 12400 | IBMX61-76752PC
9514 | 电脑(IBMR60-7738A15) | 2007-11-16 | 1 | 12800 | IBMR60-7738A15
9515 | 电脑(IBMR60-7738A15) | 2007-11-16 | 1 | 12800 | IBMR60-7738A15
9516 | 电脑(IBMR60-7738A15) | 2007-11-01 | 1 | 12800 | IBMR60-7738A15
9517 | 电脑（清华同方） | 2006-09-30 | 1 | 4750 | 清华同方
9518 | 电脑（清华同方） | 2006-07-20 | 1 | 4819 | 清华同方
9519 | 传真机（松下激光） | 2005-09-30 | 1 | 2450 | 松下激光
9520 | 电视（康佳３４＃） | 2005-08-31 | 1 | 3180 | 康佳３４＃
9521 | 电视机(东芝DJHUC) | 2005-08-22 | 1 | 4700 | 东芝DJHUC
9522 | 电脑（清华同方E7700） | 2005-07-30 | 1 | 4999 | 清华同方E7700
9523 | 电脑（清华同方E7700） | 2005-07-30 | 1 | 4999 | 清华同方E7700
9524 | 电脑（清华同方E7700） | 2005-07-30 | 1 | 4999 | 清华同方E7700
9525 | 电脑（清华同方E7700） | 2005-07-30 | 1 | 4999 | 清华同方E7700

## 盘点表填报说明
固定资产盘点表填表说明
计量单位 | 盘点数量 | 存放地点名称 | 使用人/责任人 | 资产状态 | 责任部门 | 盘点人 | 盘点日期 | 报废原因 | 注意事项
台/套/个等 | 1 | 按实际情况填写 | 具体使用人/包机人 | 1.根据盘点结果，如果固定资产的实物数量与账面数量一致，那么在盘点表中对应的盘点状态栏填写“相符”。 2.如果固定资产的实物数量大于账面数量，即出现了盘盈的情况，那么在盘点表中对应的盘点状态栏填写“盘盈”。 3.如果固定资产的实物数量小于账面数量，即出现了盘亏的情况，那么在盘点表中对应的盘点状态栏填写“盘亏”。 4在盘点过程中，如果发现固定资产已经损坏或者不再使用，那么在盘点表中对应的盘点状态栏填写“损坏”或“闲置”或“报废”。 | 按以下部门在盘点表中填写： 调度指挥中心-磅房，灌装 人力资源部 设备管理部-检修(车间) 财务部 待分配 经管物资部 销售采购部 调度指挥中心-调度 安全监管部 设备管理部-部直人员 调度指挥中心-质检中心 设备管理部-仪表车间 生产技术部-净化合成车间 生产技术部-空分车间 设备管理部-电气车间 生产技术部-气化车间 综合部 生产技术部-动力车间 生产技术部-水处理车间 生产技术部-部置人员 | 盘点人名字 | 按实际盘点日期填写 | 按实际情况填写原因 以下是参考原因： 1.技术进步：设备更新换代，老设备无法适应新的生产需求，且无转让价值 2.事故损坏：意外事故导致固定资产无法修复，只能进行报废。 3.估计失误：原来入账时估计适用年限过长，造成固定资产提前报废。 4.自然灾害：受自然灾害等不可抗力因素影响，造成固定资产提前报废。 5.地理因素：如厂区拆迁，无法迁移的固定资产需报废。 6.功能丧失：使用年限过长，功能丧失，完全失去使用价值，或不能使用并无修复价值。 7.技术落后：产品技术落后，质量差，耗能高，效率低，已属淘汰且不适于继续使用，或技术指标已达不到使用要求。 8.严重损坏：严重损坏，无法修复，或虽能修复，但累计修理费已接近或超过市场价值。 | 确保盘点人员和监盘人员在盘点表上签字确认。 对于盘点中发现的任何差异，都需要在盘点表中进行详细说明，并由相关部门进行进一步的调查和处理。 盘点表填写完成后，需要将其与固定资产卡片进行核对，确保信息的一致性。 每次盘点的清点单应归档保存，以便日后查阅。
注意：盘点表内原有数据不要改动，需要填写的数据严格按照以上填报说明填写，电子版与纸质版同步， 纸质版需要部门负责人签字，纸质版：盘点数量、使用人/责任人、资产状态、盘点人、盘点日期、报废原因，必需手写。